## Resumo Medidores
Mes | Ponto | Registros | Inicio | Fim | kWh fornecido | kWh recebido | Vln a medio | Vln b medio | Vln c medio | Ia medio | Ib medio | Ic medio
Fev/25 | SE S2 | 8064 | 2025-02-01 00:05 | 2025-03-01 | 6550446.717 | 2.1368 | 19503.9199 | 19526.1732 | 19581.8319 | 206.2081 | 208.2734 | 208.3096
Fev/25 | SE S3 | 8047 | 2025-02-01 00:05 | 2025-03-01 | 1336242.397 | 0.24035 | 19921.3709 | 19890.7111 | 19902.5803 | 37.1538 | 35.7688 | 35.6359
Fev/25 | SE S4 | 8064 | 2025-02-01 00:05 | 2025-03-01 | 5295336 | 0
Out/25 | SE S2 | 8928 | 2025-10-01 00:05 | 2025-11-01 | 6327317.6788 | 10.6941 | 19716.5364 | 19689.0235 | 19757.2032 | 184.2337 | 186.8739 | 186.2283
Out/25 | SE S3 | 8928 | 2025-10-01 00:05 | 2025-11-01 | 1518064.8709 | 0.00464 | 19836.562 | 19885.2563 | 19858.1108 | 36.0955 | 35.175 | 35.0769
Out/25 | SE S4 | 8928 | 2025-10-01 00:05 | 2025-11-01 | 7191360 | 0

## Balanco Mensal
Mes | Energia Requerida SE S2 (kWh) | Mercado Regulado SE S4 (kWh) | Mercado Livre SE S3 considerado (kWh) | SE S3 medido na planilha (kWh) | Perdas (kWh) | Perdas (%) | Status
Fev/25 | 6550446.717 | 5295336 | 0 | 1336242.397 | 1255110.717 | 19.1607 | Balanco fisico positivo
Out/25 | 6327317.6788 | 7191360 | 1518064.8709 | 1518064.8709 | -2382107.1921 | -37.648 | Inconsistente - perdas negativas

## Balanco Intervalar
Data | SE S2 | SE S4 | SE S3 | SE S3 considerado | Mes | Energia Requerida | Mercado Regulado | Mercado Livre | Perdas | Perdas (%)
2025-02-01 00:05 | 670.906 | 792 | 0 | 0 | Fev/25 | 670.906 | 792 | 0 | -121.094 | -18.0493
2025-02-01 00:10 | 653.1093 | 792 | 0 | 0 | Fev/25 | 653.1093 | 792 | 0 | -138.8907 | -21.2661
2025-02-01 00:15 | 652.0332 | 792 | 0 | 0 | Fev/25 | 652.0332 | 792 | 0 | -139.9668 | -21.4662
2025-02-01 00:20 | 652.0876 | 768 | 0 | 0 | Fev/25 | 652.0876 | 768 | 0 | -115.9124 | -17.7756
2025-02-01 00:25 | 641.8957 | 768 | 0 | 0 | Fev/25 | 641.8957 | 768 | 0 | -126.1043 | -19.6456
2025-02-01 00:30 | 637.4135 | 744 | 0 | 0 | Fev/25 | 637.4135 | 744 | 0 | -106.5866 | -16.7217
2025-02-01 00:35 | 634.9518 | 744 | 0 | 0 | Fev/25 | 634.9518 | 744 | 0 | -109.0482 | -17.1742
2025-02-01 00:40 | 625.1439 | 744 | 0 | 0 | Fev/25 | 625.1439 | 744 | 0 | -118.8561 | -19.0126
2025-02-01 00:45 | 619.6118 | 720 | 0 | 0 | Fev/25 | 619.6118 | 720 | 0 | -100.3882 | -16.2018
2025-02-01 00:50 | 620.2207 | 744 | 0 | 0 | Fev/25 | 620.2207 | 744 | 0 | -123.7793 | -19.9573
2025-02-01 00:55 | 610.934 | 720 | 0 | 0 | Fev/25 | 610.934 | 720 | 0 | -109.066 | -17.8523
2025-02-01 01:00 | 600.4747 | 720 | 0 | 0 | Fev/25 | 600.4747 | 720 | 0 | -119.5253 | -19.9051
2025-02-01 01:05 | 596.0013 | 696 | 0 | 0 | Fev/25 | 596.0013 | 696 | 0 | -99.9987 | -16.7783
2025-02-01 01:10 | 586.2847 | 720 | 0 | 0 | Fev/25 | 586.2847 | 720 | 0 | -133.7153 | -22.8072
2025-02-01 01:15 | 583.3414 | 696 | 0 | 0 | Fev/25 | 583.3414 | 696 | 0 | -112.6586 | -19.3126
2025-02-01 01:20 | 575.142 | 672 | 0 | 0 | Fev/25 | 575.142 | 672 | 0 | -96.858 | -16.8407
2025-02-01 01:25 | 566.2089 | 696 | 0 | 0 | Fev/25 | 566.2089 | 696 | 0 | -129.7911 | -22.9228
2025-02-01 01:30 | 567.2578 | 672 | 0 | 0 | Fev/25 | 567.2578 | 672 | 0 | -104.7422 | -18.4647
2025-02-01 01:35 | 562.7908 | 672 | 0 | 0 | Fev/25 | 562.7908 | 672 | 0 | -109.2092 | -19.4049
2025-02-01 01:40 | 557.7017 | 672 | 0 | 0 | Fev/25 | 557.7017 | 672 | 0 | -114.2983 | -20.4945
2025-02-01 01:45 | 552.8979 | 648 | 0 | 0 | Fev/25 | 552.8979 | 648 | 0 | -95.1021 | -17.2007
2025-02-01 01:50 | 552.1616 | 648 | 0 | 0 | Fev/25 | 552.1616 | 648 | 0 | -95.8384 | -17.3569
2025-02-01 01:55 | 553.3953 | 672 | 0 | 0 | Fev/25 | 553.3953 | 672 | 0 | -118.6047 | -21.4322
2025-02-01 02:00 | 548.3726 | 624 | 0 | 0 | Fev/25 | 548.3726 | 624 | 0 | -75.6274 | -13.7912
2025-02-01 02:05 | 541.5334 | 648 | 0 | 0 | Fev/25 | 541.5334 | 648 | 0 | -106.4666 | -19.6602
2025-02-01 02:10 | 544.7175 | 648 | 0 | 0 | Fev/25 | 544.7175 | 648 | 0 | -103.2825 | -18.9607
2025-02-01 02:15 | 545.8277 | 648 | 0 | 0 | Fev/25 | 545.8277 | 648 | 0 | -102.1723 | -18.7188
2025-02-01 02:20 | 548.9749 | 624 | 0 | 0 | Fev/25 | 548.9749 | 624 | 0 | -75.0251 | -13.6664
2025-02-01 02:25 | 547.3662 | 648 | 0 | 0 | Fev/25 | 547.3662 | 648 | 0 | -100.6338 | -18.3851
2025-02-01 02:30 | 546.4265 | 648 | 0 | 0 | Fev/25 | 546.4265 | 648 | 0 | -101.5735 | -18.5887
2025-02-01 02:35 | 545.0163 | 624 | 0 | 0 | Fev/25 | 545.0163 | 624 | 0 | -78.9837 | -14.492
2025-02-01 02:40 | 539.7899 | 624 | 0 | 0 | Fev/25 | 539.7899 | 624 | 0 | -84.2101 | -15.6005
2025-02-01 02:45 | 536.9933 | 624 | 0 | 0 | Fev/25 | 536.9933 | 624 | 0 | -87.0067 | -16.2026
2025-02-01 02:50 | 537.3329 | 624 | 0 | 0 | Fev/25 | 537.3329 | 624 | 0 | -86.6671 | -16.1291
2025-02-01 02:55 | 529.2572 | 600 | 0 | 0 | Fev/25 | 529.2572 | 600 | 0 | -70.7428 | -13.3664
2025-02-01 03:00 | 531.847 | 624 | 0 | 0 | Fev/25 | 531.847 | 624 | 0 | -92.153 | -17.327
2025-02-01 03:05 | 530.693 | 624 | 0 | 0 | Fev/25 | 530.693 | 624 | 0 | -93.307 | -17.5821
2025-02-01 03:10 | 522.4452 | 600 | 0 | 0 | Fev/25 | 522.4452 | 600 | 0 | -77.5548 | -14.8446
2025-02-01 03:15 | 524.2767 | 624 | 0 | 0 | Fev/25 | 524.2767 | 624 | 0 | -99.7233 | -19.0211
2025-02-01 03:20 | 529.7605 | 624 | 0 | 0 | Fev/25 | 529.7605 | 624 | 0 | -94.2395 | -17.7891
2025-02-01 03:25 | 529.7585 | 624 | 0 | 0 | Fev/25 | 529.7585 | 624 | 0 | -94.2415 | -17.7895
2025-02-01 03:30 | 522.1067 | 600 | 0 | 0 | Fev/25 | 522.1067 | 600 | 0 | -77.8933 | -14.919
2025-02-01 03:35 | 519.9164 | 624 | 0 | 0 | Fev/25 | 519.9164 | 624 | 0 | -104.0836 | -20.0193
2025-02-01 03:40 | 519.6984 | 600 | 0 | 0 | Fev/25 | 519.6984 | 600 | 0 | -80.3016 | -15.4516
2025-02-01 03:45 | 519.4933 | 624 | 0 | 0 | Fev/25 | 519.4933 | 624 | 0 | -104.5066 | -20.117
2025-02-01 03:50 | 519.387 | 600 | 0 | 0 | Fev/25 | 519.387 | 600 | 0 | -80.613 | -15.5208
2025-02-01 03:55 | 515.9884 | 600 | 0 | 0 | Fev/25 | 515.9884 | 600 | 0 | -84.0116 | -16.2817
2025-02-01 04:00 | 510.8651 | 600 | 0 | 0 | Fev/25 | 510.8651 | 600 | 0 | -89.1349 | -17.4478
2025-02-01 04:05 | 510.9348 | 600 | 0 | 0 | Fev/25 | 510.9348 | 600 | 0 | -89.0652 | -17.4318
2025-02-01 04:10 | 512.2083 | 600 | 0 | 0 | Fev/25 | 512.2083 | 600 | 0 | -87.7917 | -17.1399
2025-02-01 04:15 | 511.4012 | 600 | 0 | 0 | Fev/25 | 511.4012 | 600 | 0 | -88.5988 | -17.3247
2025-02-01 04:20 | 510.2828 | 600 | 0 | 0 | Fev/25 | 510.2828 | 600 | 0 | -89.7172 | -17.5818
2025-02-01 04:25 | 510.1378 | 600 | 0 | 0 | Fev/25 | 510.1378 | 600 | 0 | -89.8622 | -17.6153
2025-02-01 04:30 | 510.8374 | 576 | 0 | 0 | Fev/25 | 510.8374 | 576 | 0 | -65.1626 | -12.756
2025-02-01 04:35 | 510.8949 | 600 | 0 | 0 | Fev/25 | 510.8949 | 600 | 0 | -89.1051 | -17.441
2025-02-01 04:40 | 514.1041 | 600 | 0 | 0 | Fev/25 | 514.1041 | 600 | 0 | -85.8959 | -16.7079
2025-02-01 04:45 | 514.8334 | 600 | 0 | 0 | Fev/25 | 514.8334 | 600 | 0 | -85.1666 | -16.5425
2025-02-01 04:50 | 511.4664 | 600 | 0 | 0 | Fev/25 | 511.4664 | 600 | 0 | -88.5336 | -17.3098
2025-02-01 04:55 | 507.9764 | 600 | 0 | 0 | Fev/25 | 507.9764 | 600 | 0 | -92.0236 | -18.1157
2025-02-01 05:00 | 506.0238 | 576 | 0 | 0 | Fev/25 | 506.0238 | 576 | 0 | -69.9762 | -13.8286
2025-02-01 05:05 | 502.3977 | 600 | 0 | 0 | Fev/25 | 502.3977 | 600 | 0 | -97.6023 | -19.4273
2025-02-01 05:10 | 500.0999 | 576 | 0 | 0 | Fev/25 | 500.0999 | 576 | 0 | -75.9001 | -15.177
2025-02-01 05:15 | 497.2461 | 576 | 0 | 0 | Fev/25 | 497.2461 | 576 | 0 | -78.7539 | -15.838
2025-02-01 05:20 | 498.8354 | 576 | 0 | 0 | Fev/25 | 498.8354 | 576 | 0 | -77.1646 | -15.4689
2025-02-01 05:25 | 502.7917 | 600 | 0 | 0 | Fev/25 | 502.7917 | 600 | 0 | -97.2083 | -19.3337
2025-02-01 05:30 | 508.2711 | 600 | 0 | 0 | Fev/25 | 508.2711 | 600 | 0 | -91.7289 | -18.0472
2025-02-01 05:35 | 507.6308 | 600 | 0 | 0 | Fev/25 | 507.6308 | 600 | 0 | -92.3692 | -18.1961
2025-02-01 05:40 | 510.2188 | 600 | 0 | 0 | Fev/25 | 510.2188 | 600 | 0 | -89.7812 | -17.5966
2025-02-01 05:45 | 513.8854 | 600 | 0 | 0 | Fev/25 | 513.8854 | 600 | 0 | -86.1146 | -16.7575
2025-02-01 05:50 | 521.9911 | 624 | 0 | 0 | Fev/25 | 521.9911 | 624 | 0 | -102.0089 | -19.5423
2025-02-01 05:55 | 519.7495 | 600 | 0 | 0 | Fev/25 | 519.7495 | 600 | 0 | -80.2505 | -15.4402
2025-02-01 06:00 | 504.4258 | 576 | 0 | 0 | Fev/25 | 504.4258 | 576 | 0 | -71.5742 | -14.1892
2025-02-01 06:05 | 508.5079 | 576 | 0 | 0 | Fev/25 | 508.5079 | 576 | 0 | -67.4921 | -13.2726
2025-02-01 06:10 | 494.6463 | 576 | 0 | 0 | Fev/25 | 494.6463 | 576 | 0 | -81.3537 | -16.4468
2025-02-01 06:15 | 491.2175 | 600 | 0 | 0 | Fev/25 | 491.2175 | 600 | 0 | -108.7825 | -22.1455
2025-02-01 06:20 | 498.1349 | 600 | 0 | 0 | Fev/25 | 498.1349 | 600 | 0 | -101.8651 | -20.4493
2025-02-01 06:25 | 499.1658 | 576 | 0 | 0 | Fev/25 | 499.1658 | 576 | 0 | -76.8342 | -15.3925
2025-02-01 06:30 | 499.2482 | 600 | 0 | 0 | Fev/25 | 499.2482 | 600 | 0 | -100.7518 | -20.1807
2025-02-01 06:35 | 502.6047 | 600 | 0 | 0 | Fev/25 | 502.6047 | 600 | 0 | -97.3953 | -19.3781
2025-02-01 06:40 | 506.5874 | 600 | 0 | 0 | Fev/25 | 506.5874 | 600 | 0 | -93.4126 | -18.4396
2025-02-01 06:45 | 504.8674 | 600 | 0 | 0 | Fev/25 | 504.8674 | 600 | 0 | -95.1326 | -18.8431
2025-02-01 06:50 | 494.437 | 576 | 0 | 0 | Fev/25 | 494.437 | 576 | 0 | -81.563 | -16.4961
2025-02-01 06:55 | 492.7748 | 600 | 0 | 0 | Fev/25 | 492.7748 | 600 | 0 | -107.2252 | -21.7595
2025-02-01 07:00 | 502.0277 | 600 | 0 | 0 | Fev/25 | 502.0277 | 600 | 0 | -97.9723 | -19.5153
2025-02-01 07:05 | 512.7753 | 624 | 0 | 0 | Fev/25 | 512.7753 | 624 | 0 | -111.2247 | -21.6907
2025-02-01 07:10 | 546.2871 | 672 | 0 | 0 | Fev/25 | 546.2871 | 672 | 0 | -125.7129 | -23.0122
2025-02-01 07:15 | 581.8154 | 672 | 0 | 0 | Fev/25 | 581.8154 | 672 | 0 | -90.1846 | -15.5005
2025-02-01 07:20 | 575.6397 | 696 | 0 | 0 | Fev/25 | 575.6397 | 696 | 0 | -120.3603 | -20.909
2025-02-01 07:25 | 587.278 | 672 | 0 | 0 | Fev/25 | 587.278 | 672 | 0 | -84.722 | -14.4262
2025-02-01 07:30 | 593.2892 | 696 | 0 | 0 | Fev/25 | 593.2892 | 696 | 0 | -102.7108 | -17.3121
2025-02-01 07:35 | 587.4657 | 696 | 0 | 0 | Fev/25 | 587.4657 | 696 | 0 | -108.5343 | -18.475
2025-02-01 07:40 | 584.1768 | 696 | 0 | 0 | Fev/25 | 584.1768 | 696 | 0 | -111.8232 | -19.142
2025-02-01 07:45 | 585.6986 | 696 | 0 | 0 | Fev/25 | 585.6986 | 696 | 0 | -110.3014 | -18.8324
2025-02-01 07:50 | 603.2645 | 720 | 0 | 0 | Fev/25 | 603.2645 | 720 | 0 | -116.7355 | -19.3506
2025-02-01 07:55 | 599.726 | 720 | 0 | 0 | Fev/25 | 599.726 | 720 | 0 | -120.2741 | -20.0548
2025-02-01 08:00 | 604.9468 | 720 | 0 | 0 | Fev/25 | 604.9468 | 720 | 0 | -115.0532 | -19.0187
2025-02-01 08:05 | 607.3094 | 720 | 0 | 0 | Fev/25 | 607.3094 | 720 | 0 | -112.6906 | -18.5557
2025-02-01 08:10 | 615.3656 | 744 | 0 | 0 | Fev/25 | 615.3656 | 744 | 0 | -128.6344 | -20.9037
2025-02-01 08:15 | 626.6923 | 768 | 0 | 0 | Fev/25 | 626.6923 | 768 | 0 | -141.3077 | -22.5482
2025-02-01 08:20 | 625.8843 | 768 | 0 | 0 | Fev/25 | 625.8843 | 768 | 0 | -142.1157 | -22.7064
2025-02-01 08:25 | 635.4646 | 768 | 0 | 0 | Fev/25 | 635.4646 | 768 | 0 | -132.5354 | -20.8565
2025-02-01 08:30 | 651.3532 | 792 | 0 | 0 | Fev/25 | 651.3532 | 792 | 0 | -140.6469 | -21.593
2025-02-01 08:35 | 651.4175 | 792 | 0 | 0 | Fev/25 | 651.4175 | 792 | 0 | -140.5825 | -21.581
2025-02-01 08:40 | 651.1203 | 792 | 0 | 0 | Fev/25 | 651.1203 | 792 | 0 | -140.8797 | -21.6365
2025-02-01 08:45 | 648.9313 | 792 | 0 | 0 | Fev/25 | 648.9313 | 792 | 0 | -143.0687 | -22.0468
2025-02-01 08:50 | 646.284 | 768 | 0 | 0 | Fev/25 | 646.284 | 768 | 0 | -121.716 | -18.8332
2025-02-01 08:55 | 651.6866 | 792 | 0 | 0 | Fev/25 | 651.6866 | 792 | 0 | -140.3134 | -21.5308
2025-02-01 09:00 | 669.0633 | 816 | 0 | 0 | Fev/25 | 669.0633 | 816 | 0 | -146.9367 | -21.9616
2025-02-01 09:05 | 673.9784 | 792 | 0 | 0 | Fev/25 | 673.9784 | 792 | 0 | -118.0216 | -17.5112
2025-02-01 09:10 | 667.7722 | 792 | 0 | 0 | Fev/25 | 667.7722 | 792 | 0 | -124.2278 | -18.6033
2025-02-01 09:15 | 664.1579 | 816 | 0 | 0 | Fev/25 | 664.1579 | 816 | 0 | -151.8421 | -22.8623
2025-02-01 09:20 | 674.3889 | 816 | 0 | 0 | Fev/25 | 674.3889 | 816 | 0 | -141.6112 | -20.9984
2025-02-01 09:25 | 690.3562 | 816 | 0 | 0 | Fev/25 | 690.3562 | 816 | 0 | -125.6438 | -18.1999
2025-02-01 09:30 | 683.4891 | 840 | 0 | 0 | Fev/25 | 683.4891 | 840 | 0 | -156.5109 | -22.8988
2025-02-01 09:35 | 693.4087 | 792 | 0 | 0 | Fev/25 | 693.4087 | 792 | 0 | -98.5913 | -14.2184
2025-02-01 09:40 | 685.327 | 816 | 0 | 0 | Fev/25 | 685.327 | 816 | 0 | -130.673 | -19.0673
2025-02-01 09:45 | 678.9191 | 792 | 0 | 0 | Fev/25 | 678.9191 | 792 | 0 | -113.0809 | -16.656
2025-02-01 09:50 | 677.7309 | 816 | 0 | 0 | Fev/25 | 677.7309 | 816 | 0 | -138.2691 | -20.4018
2025-02-01 09:55 | 694.3919 | 840 | 0 | 0 | Fev/25 | 694.3919 | 840 | 0 | -145.6081 | -20.9692
2025-02-01 10:00 | 691.1965 | 792 | 0 | 0 | Fev/25 | 691.1965 | 792 | 0 | -100.8035 | -14.5839
2025-02-01 10:05 | 698.1659 | 840 | 0 | 0 | Fev/25 | 698.1659 | 840 | 0 | -141.8341 | -20.3152
2025-02-01 10:10 | 713.7312 | 864 | 0 | 0 | Fev/25 | 713.7312 | 864 | 0 | -150.2688 | -21.054
2025-02-01 10:15 | 712.9312 | 864 | 0 | 0 | Fev/25 | 712.9312 | 864 | 0 | -151.0688 | -21.1898
2025-02-01 10:20 | 715.8012 | 864 | 0 | 0 | Fev/25 | 715.8012 | 864 | 0 | -148.1988 | -20.7039
2025-02-01 10:25 | 725.6091 | 864 | 0 | 0 | Fev/25 | 725.6091 | 864 | 0 | -138.3909 | -19.0724
2025-02-01 10:30 | 719.5966 | 864 | 0 | 0 | Fev/25 | 719.5966 | 864 | 0 | -144.4034 | -20.0673
2025-02-01 10:35 | 701.2479 | 816 | 0 | 0 | Fev/25 | 701.2479 | 816 | 0 | -114.7521 | -16.364
2025-02-01 10:40 | 711.6252 | 840 | 0 | 0 | Fev/25 | 711.6252 | 840 | 0 | -128.3748 | -18.0397
2025-02-01 10:45 | 705.6951 | 840 | 0 | 0 | Fev/25 | 705.6951 | 840 | 0 | -134.3049 | -19.0316
2025-02-01 10:50 | 713.3768 | 840 | 0 | 0 | Fev/25 | 713.3768 | 840 | 0 | -126.6232 | -17.7498
2025-02-01 10:55 | 715.0241 | 840 | 0 | 0 | Fev/25 | 715.0241 | 840 | 0 | -124.9759 | -17.4786
2025-02-01 11:00 | 717.444 | 864 | 0 | 0 | Fev/25 | 717.444 | 864 | 0 | -146.556 | -20.4275
2025-02-01 11:05 | 727.6921 | 864 | 0 | 0 | Fev/25 | 727.6921 | 864 | 0 | -136.3079 | -18.7315
2025-02-01 11:10 | 731.9456 | 864 | 0 | 0 | Fev/25 | 731.9456 | 864 | 0 | -132.0544 | -18.0416
2025-02-01 11:15 | 731.6812 | 864 | 0 | 0 | Fev/25 | 731.6812 | 864 | 0 | -132.3188 | -18.0842
2025-02-01 11:20 | 733.9701 | 864 | 0 | 0 | Fev/25 | 733.9701 | 864 | 0 | -130.0299 | -17.716
2025-02-01 11:25 | 733.9242 | 864 | 0 | 0 | Fev/25 | 733.9242 | 864 | 0 | -130.0758 | -17.7233
2025-02-01 11:30 | 733.0599 | 888 | 0 | 0 | Fev/25 | 733.0599 | 888 | 0 | -154.9401 | -21.1361
2025-02-01 11:35 | 741.1997 | 888 | 0 | 0 | Fev/25 | 741.1997 | 888 | 0 | -146.8003 | -19.8058
2025-02-01 11:40 | 757.9738 | 888 | 0 | 0 | Fev/25 | 757.9738 | 888 | 0 | -130.0262 | -17.1544
2025-02-01 11:45 | 759.3845 | 888 | 0 | 0 | Fev/25 | 759.3845 | 888 | 0 | -128.6155 | -16.9368
2025-02-01 11:50 | 754.2634 | 888 | 0 | 0 | Fev/25 | 754.2634 | 888 | 0 | -133.7366 | -17.7308
2025-02-01 11:55 | 760.2111 | 888 | 0 | 0 | Fev/25 | 760.2111 | 888 | 0 | -127.7889 | -16.8097
2025-02-01 12:00 | 743.9852 | 864 | 0 | 0 | Fev/25 | 743.9852 | 864 | 0 | -120.0148 | -16.1313
2025-02-01 12:05 | 737.0853 | 864 | 0 | 0 | Fev/25 | 737.0853 | 864 | 0 | -126.9147 | -17.2185
2025-02-01 12:10 | 739.8921 | 840 | 0 | 0 | Fev/25 | 739.8921 | 840 | 0 | -100.1079 | -13.5301
2025-02-01 12:15 | 742.4742 | 864 | 0 | 0 | Fev/25 | 742.4742 | 864 | 0 | -121.5258 | -16.3677
2025-02-01 12:20 | 746.4733 | 840 | 0 | 0 | Fev/25 | 746.4733 | 840 | 0 | -93.5267 | -12.5291
2025-02-01 12:25 | 748.6143 | 864 | 0 | 0 | Fev/25 | 748.6143 | 864 | 0 | -115.3857 | -15.4132
2025-02-01 12:30 | 752.3385 | 864 | 0 | 0 | Fev/25 | 752.3385 | 864 | 0 | -111.6615 | -14.8419
2025-02-01 12:35 | 755.6507 | 888 | 0 | 0 | Fev/25 | 755.6507 | 888 | 0 | -132.3493 | -17.5146
2025-02-01 12:40 | 773.8036 | 888 | 0 | 0 | Fev/25 | 773.8036 | 888 | 0 | -114.1964 | -14.7578
2025-02-01 12:45 | 773.5811 | 888 | 0 | 0 | Fev/25 | 773.5811 | 888 | 0 | -114.4189 | -14.7908
2025-02-01 12:50 | 749.9716 | 840 | 0 | 0 | Fev/25 | 749.9716 | 840 | 0 | -90.0284 | -12.0042
2025-02-01 12:55 | 740.6005 | 864 | 0 | 0 | Fev/25 | 740.6005 | 864 | 0 | -123.3995 | -16.6621
2025-02-01 13:00 | 756.0995 | 864 | 0 | 0 | Fev/25 | 756.0995 | 864 | 0 | -107.9005 | -14.2707
2025-02-01 13:05 | 765.5081 | 864 | 0 | 0 | Fev/25 | 765.5081 | 864 | 0 | -98.4919 | -12.8662
2025-02-01 13:10 | 764.9147 | 888 | 0 | 0 | Fev/25 | 764.9147 | 888 | 0 | -123.0853 | -16.0914
2025-02-01 13:15 | 758.2058 | 888 | 0 | 0 | Fev/25 | 758.2058 | 888 | 0 | -129.7942 | -17.1186
2025-02-01 13:20 | 759.7293 | 888 | 0 | 0 | Fev/25 | 759.7293 | 888 | 0 | -128.2707 | -16.8837
2025-02-01 13:25 | 758.0154 | 888 | 0 | 0 | Fev/25 | 758.0154 | 888 | 0 | -129.9846 | -17.148
2025-02-01 13:30 | 761.9064 | 888 | 0 | 0 | Fev/25 | 761.9064 | 888 | 0 | -126.0936 | -16.5497
2025-02-01 13:35 | 773.2383 | 912 | 0 | 0 | Fev/25 | 773.2383 | 912 | 0 | -138.7617 | -17.9455
2025-02-01 13:40 | 778.764 | 912 | 0 | 0 | Fev/25 | 778.764 | 912 | 0 | -133.236 | -17.1086
2025-02-01 13:45 | 780.1492 | 912 | 0 | 0 | Fev/25 | 780.1492 | 912 | 0 | -131.8508 | -16.9007
2025-02-01 13:50 | 774.4195 | 888 | 0 | 0 | Fev/25 | 774.4195 | 888 | 0 | -113.5805 | -14.6665
2025-02-01 13:55 | 761.9286 | 888 | 0 | 0 | Fev/25 | 761.9286 | 888 | 0 | -126.0714 | -16.5464
2025-02-01 14:00 | 736.4701 | 816 | 0 | 0 | Fev/25 | 736.4701 | 816 | 0 | -79.5299 | -10.7988
2025-02-01 14:05 | 721.036 | 840 | 0 | 0 | Fev/25 | 721.036 | 840 | 0 | -118.964 | -16.499
2025-02-01 14:10 | 723.2825 | 816 | 0 | 0 | Fev/25 | 723.2825 | 816 | 0 | -92.7175 | -12.819
2025-02-01 14:15 | 719.1324 | 816 | 0 | 0 | Fev/25 | 719.1324 | 816 | 0 | -96.8676 | -13.4701
2025-02-01 14:20 | 724.3918 | 840 | 0 | 0 | Fev/25 | 724.3918 | 840 | 0 | -115.6081 | -15.9593
2025-02-01 14:25 | 729.7096 | 816 | 0 | 0 | Fev/25 | 729.7096 | 816 | 0 | -86.2904 | -11.8253
2025-02-01 14:30 | 722.7559 | 840 | 0 | 0 | Fev/25 | 722.7559 | 840 | 0 | -117.2441 | -16.2218
2025-02-01 14:35 | 717.3458 | 792 | 0 | 0 | Fev/25 | 717.3458 | 792 | 0 | -74.6542 | -10.407
2025-02-01 14:40 | 712.6924 | 816 | 0 | 0 | Fev/25 | 712.6924 | 816 | 0 | -103.3076 | -14.4954
2025-02-01 14:45 | 721.3645 | 816 | 0 | 0 | Fev/25 | 721.3645 | 816 | 0 | -94.6355 | -13.119
2025-02-01 14:50 | 713.6378 | 816 | 0 | 0 | Fev/25 | 713.6378 | 816 | 0 | -102.3622 | -14.3437
2025-02-01 14:55 | 728.2024 | 816 | 0 | 0 | Fev/25 | 728.2024 | 816 | 0 | -87.7976 | -12.0568
2025-02-01 15:00 | 736.1389 | 840 | 0 | 0 | Fev/25 | 736.1389 | 840 | 0 | -103.8611 | -14.1089
2025-02-01 15:05 | 728.2701 | 840 | 0 | 0 | Fev/25 | 728.2701 | 840 | 0 | -111.7299 | -15.3418
2025-02-01 15:10 | 736.3096 | 840 | 0 | 0 | Fev/25 | 736.3096 | 840 | 0 | -103.6904 | -14.0825
2025-02-01 15:15 | 748.3497 | 864 | 0 | 0 | Fev/25 | 748.3497 | 864 | 0 | -115.6503 | -15.454
2025-02-01 15:20 | 757.5723 | 888 | 0 | 0 | Fev/25 | 757.5723 | 888 | 0 | -130.4277 | -17.2165
2025-02-01 15:25 | 755.015 | 864 | 0 | 0 | Fev/25 | 755.015 | 864 | 0 | -108.985 | -14.4348
2025-02-01 15:30 | 751.3655 | 864 | 0 | 0 | Fev/25 | 751.3655 | 864 | 0 | -112.6345 | -14.9906
2025-02-01 15:35 | 751.8012 | 888 | 0 | 0 | Fev/25 | 751.8012 | 888 | 0 | -136.1988 | -18.1163
2025-02-01 15:40 | 763.3038 | 888 | 0 | 0 | Fev/25 | 763.3038 | 888 | 0 | -124.6962 | -16.3364
2025-02-01 15:45 | 765.7217 | 864 | 0 | 0 | Fev/25 | 765.7217 | 864 | 0 | -98.2783 | -12.8347
2025-02-01 15:50 | 755.9083 | 888 | 0 | 0 | Fev/25 | 755.9083 | 888 | 0 | -132.0917 | -17.4746
2025-02-01 15:55 | 734.825 | 840 | 0 | 0 | Fev/25 | 734.825 | 840 | 0 | -105.175 | -14.3129
2025-02-01 16:00 | 734.7899 | 864 | 0 | 0 | Fev/25 | 734.7899 | 864 | 0 | -129.2101 | -17.5846
2025-02-01 16:05 | 736.6187 | 864 | 0 | 0 | Fev/25 | 736.6187 | 864 | 0 | -127.3813 | -17.2927
2025-02-01 16:10 | 735.9114 | 864 | 0 | 0 | Fev/25 | 735.9114 | 864 | 0 | -128.0886 | -17.4054
2025-02-01 16:15 | 737.5419 | 888 | 0 | 0 | Fev/25 | 737.5419 | 888 | 0 | -150.4581 | -20.3999
2025-02-01 16:20 | 750.6357 | 864 | 0 | 0 | Fev/25 | 750.6357 | 864 | 0 | -113.3643 | -15.1024
2025-02-01 16:25 | 751.7767 | 888 | 0 | 0 | Fev/25 | 751.7767 | 888 | 0 | -136.2233 | -18.1202
2025-02-01 16:30 | 752.9282 | 888 | 0 | 0 | Fev/25 | 752.9282 | 888 | 0 | -135.0718 | -17.9395
2025-02-01 16:35 | 755.6639 | 888 | 0 | 0 | Fev/25 | 755.6639 | 888 | 0 | -132.3361 | -17.5126
2025-02-01 16:40 | 758.2109 | 912 | 0 | 0 | Fev/25 | 758.2109 | 912 | 0 | -153.7891 | -20.2832
2025-02-01 16:45 | 762.8803 | 912 | 0 | 0 | Fev/25 | 762.8803 | 912 | 0 | -149.1197 | -19.5469
2025-02-01 16:50 | 766.9475 | 912 | 0 | 0 | Fev/25 | 766.9475 | 912 | 0 | -145.0525 | -18.913
2025-02-01 16:55 | 773.9658 | 912 | 0 | 0 | Fev/25 | 773.9658 | 912 | 0 | -138.0342 | -17.8347
2025-02-01 17:00 | 779.5584 | 936 | 0 | 0 | Fev/25 | 779.5584 | 936 | 0 | -156.4416 | -20.068
2025-02-01 17:05 | 779.2847 | 912 | 0 | 0 | Fev/25 | 779.2847 | 912 | 0 | -132.7153 | -17.0304
2025-02-01 17:10 | 773.2281 | 912 | 0 | 0 | Fev/25 | 773.2281 | 912 | 0 | -138.7719 | -17.9471
2025-02-01 17:15 | 774.0628 | 936 | 0 | 0 | Fev/25 | 774.0628 | 936 | 0 | -161.9372 | -20.9204
2025-02-01 17:20 | 782.1938 | 936 | 0 | 0 | Fev/25 | 782.1938 | 936 | 0 | -153.8062 | -19.6634
2025-02-01 17:25 | 777.152 | 912 | 0 | 0 | Fev/25 | 777.152 | 912 | 0 | -134.848 | -17.3516
2025-02-01 17:30 | 772.9076 | 936 | 0 | 0 | Fev/25 | 772.9076 | 936 | 0 | -163.0924 | -21.1011
2025-02-01 17:35 | 775.2201 | 936 | 0 | 0 | Fev/25 | 775.2201 | 936 | 0 | -160.7799 | -20.7399
2025-02-01 17:40 | 786.7652 | 936 | 0 | 0 | Fev/25 | 786.7652 | 936 | 0 | -149.2348 | -18.9681
2025-02-01 17:45 | 792.6478 | 960 | 0 | 0 | Fev/25 | 792.6478 | 960 | 0 | -167.3522 | -21.1131
2025-02-01 17:50 | 791.2201 | 960 | 0 | 0 | Fev/25 | 791.2201 | 960 | 0 | -168.7799 | -21.3316
2025-02-01 17:55 | 795.5768 | 960 | 0 | 0 | Fev/25 | 795.5768 | 960 | 0 | -164.4232 | -20.6672
2025-02-01 18:00 | 804.5856 | 984 | 0 | 0 | Fev/25 | 804.5856 | 984 | 0 | -179.4144 | -22.299
2025-02-01 18:05 | 798.9765 | 960 | 0 | 0 | Fev/25 | 798.9765 | 960 | 0 | -161.0235 | -20.1537
2025-02-01 18:10 | 795.4435 | 960 | 0 | 0 | Fev/25 | 795.4435 | 960 | 0 | -164.5565 | -20.6874
2025-02-01 18:15 | 808.0421 | 984 | 0 | 0 | Fev/25 | 808.0421 | 984 | 0 | -175.9579 | -21.7758
2025-02-01 18:20 | 808.9982 | 984 | 0 | 0 | Fev/25 | 808.9982 | 984 | 0 | -175.0018 | -21.6319
2025-02-01 18:25 | 814.0416 | 1008 | 0 | 0 | Fev/25 | 814.0416 | 1008 | 0 | -193.9584 | -23.8266
2025-02-01 18:30 | 825.0479 | 1008 | 0 | 0 | Fev/25 | 825.0479 | 1008 | 0 | -182.9521 | -22.1747
2025-02-01 18:35 | 827.9334 | 1008 | 0 | 0 | Fev/25 | 827.9334 | 1008 | 0 | -180.0667 | -21.7489
2025-02-01 18:40 | 822.6869 | 1032 | 0 | 0 | Fev/25 | 822.6869 | 1032 | 0 | -209.3131 | -25.4426
2025-02-01 18:45 | 828.1966 | 1008 | 0 | 0 | Fev/25 | 828.1966 | 1008 | 0 | -179.8034 | -21.7102
2025-02-01 18:50 | 832.0881 | 1032 | 0 | 0 | Fev/25 | 832.0881 | 1032 | 0 | -199.9119 | -24.0253
2025-02-01 18:55 | 834.7333 | 1056 | 0 | 0 | Fev/25 | 834.7333 | 1056 | 0 | -221.2667 | -26.5075
2025-02-01 19:00 | 838.2295 | 1056 | 0 | 0 | Fev/25 | 838.2295 | 1056 | 0 | -217.7705 | -25.9798
2025-02-01 19:05 | 853.8696 | 1080 | 0 | 0 | Fev/25 | 853.8696 | 1080 | 0 | -226.1304 | -26.483
2025-02-01 19:10 | 868.3525 | 1104 | 0 | 0 | Fev/25 | 868.3525 | 1104 | 0 | -235.6475 | -27.1373
2025-02-01 19:15 | 873.3235 | 1104 | 0 | 0 | Fev/25 | 873.3235 | 1104 | 0 | -230.6765 | -26.4136
2025-02-01 19:20 | 876.5761 | 1128 | 0 | 0 | Fev/25 | 876.5761 | 1128 | 0 | -251.4239 | -28.6825
2025-02-01 19:25 | 888.6196 | 1128 | 0 | 0 | Fev/25 | 888.6196 | 1128 | 0 | -239.3804 | -26.9385
2025-02-01 19:30 | 906.7654 | 1152 | 0 | 0 | Fev/25 | 906.7654 | 1152 | 0 | -245.2346 | -27.045
2025-02-01 19:35 | 906.7752 | 1128 | 0 | 0 | Fev/25 | 906.7752 | 1128 | 0 | -221.2248 | -24.3969
2025-02-01 19:40 | 898.9252 | 1152 | 0 | 0 | Fev/25 | 898.9252 | 1152 | 0 | -253.0748 | -28.153
2025-02-01 19:45 | 884.9638 | 1104 | 0 | 0 | Fev/25 | 884.9638 | 1104 | 0 | -219.0362 | -24.7509
2025-02-01 19:50 | 876.7095 | 1104 | 0 | 0 | Fev/25 | 876.7095 | 1104 | 0 | -227.2905 | -25.9254
2025-02-01 19:55 | 871.0381 | 1104 | 0 | 0 | Fev/25 | 871.0381 | 1104 | 0 | -232.9618 | -26.7453
2025-02-01 20:00 | 868.9945 | 1080 | 0 | 0 | Fev/25 | 868.9945 | 1080 | 0 | -211.0055 | -24.2816
2025-02-01 20:05 | 862.472 | 1080 | 0 | 0 | Fev/25 | 862.472 | 1080 | 0 | -217.528 | -25.2214
2025-02-01 20:10 | 858.6471 | 1080 | 0 | 0 | Fev/25 | 858.6471 | 1080 | 0 | -221.3529 | -25.7793
2025-02-01 20:15 | 857.9057 | 1080 | 0 | 0 | Fev/25 | 857.9057 | 1080 | 0 | -222.0943 | -25.888
2025-02-01 20:20 | 852.829 | 1080 | 0 | 0 | Fev/25 | 852.829 | 1080 | 0 | -227.171 | -26.6373
2025-02-01 20:25 | 850.092 | 1056 | 0 | 0 | Fev/25 | 850.092 | 1056 | 0 | -205.908 | -24.2219
2025-02-01 20:30 | 837.086 | 1056 | 0 | 0 | Fev/25 | 837.086 | 1056 | 0 | -218.914 | -26.1519
2025-02-01 20:35 | 834.8419 | 1056 | 0 | 0 | Fev/25 | 834.8419 | 1056 | 0 | -221.1581 | -26.491
2025-02-01 20:40 | 840.1855 | 1056 | 0 | 0 | Fev/25 | 840.1855 | 1056 | 0 | -215.8145 | -25.6865
2025-02-01 20:45 | 846.5591 | 1080 | 0 | 0 | Fev/25 | 846.5591 | 1080 | 0 | -233.4409 | -27.5753
2025-02-01 20:50 | 849.9686 | 1056 | 0 | 0 | Fev/25 | 849.9686 | 1056 | 0 | -206.0314 | -24.2399
2025-02-01 20:55 | 848.4694 | 1080 | 0 | 0 | Fev/25 | 848.4694 | 1080 | 0 | -231.5306 | -27.288
2025-02-01 21:00 | 851.5146 | 1056 | 0 | 0 | Fev/25 | 851.5146 | 1056 | 0 | -204.4854 | -24.0143
2025-02-01 21:05 | 843.0718 | 1056 | 0 | 0 | Fev/25 | 843.0718 | 1056 | 0 | -212.9282 | -25.2562
2025-02-01 21:10 | 821.7549 | 1008 | 0 | 0 | Fev/25 | 821.7549 | 1008 | 0 | -186.2451 | -22.6643
2025-02-01 21:15 | 805.3991 | 1008 | 0 | 0 | Fev/25 | 805.3991 | 1008 | 0 | -202.6009 | -25.1553
2025-02-01 21:20 | 801.4031 | 1032 | 0 | 0 | Fev/25 | 801.4031 | 1032 | 0 | -230.5969 | -28.7741
2025-02-01 21:25 | 808.02 | 1032 | 0 | 0 | Fev/25 | 808.02 | 1032 | 0 | -223.98 | -27.7196
2025-02-01 21:30 | 804.2146 | 984 | 0 | 0 | Fev/25 | 804.2146 | 984 | 0 | -179.7854 | -22.3554
2025-02-01 21:35 | 770.5367 | 984 | 0 | 0 | Fev/25 | 770.5367 | 984 | 0 | -213.4633 | -27.7032
2025-02-01 21:40 | 774.9202 | 984 | 0 | 0 | Fev/25 | 774.9202 | 984 | 0 | -209.0798 | -26.9808
2025-02-01 21:45 | 766.7225 | 960 | 0 | 0 | Fev/25 | 766.7225 | 960 | 0 | -193.2775 | -25.2083
2025-02-01 21:50 | 763.5582 | 960 | 0 | 0 | Fev/25 | 763.5582 | 960 | 0 | -196.4418 | -25.7271
2025-02-01 21:55 | 764.3817 | 960 | 0 | 0 | Fev/25 | 764.3817 | 960 | 0 | -195.6183 | -25.5917
2025-02-01 22:00 | 761.5375 | 960 | 0 | 0 | Fev/25 | 761.5375 | 960 | 0 | -198.4625 | -26.0608
2025-02-01 22:05 | 756.2225 | 936 | 0 | 0 | Fev/25 | 756.2225 | 936 | 0 | -179.7775 | -23.7731
2025-02-01 22:10 | 743.9927 | 936 | 0 | 0 | Fev/25 | 743.9927 | 936 | 0 | -192.0073 | -25.8077
2025-02-01 22:15 | 732.8221 | 936 | 0 | 0 | Fev/25 | 732.8221 | 936 | 0 | -203.1779 | -27.7254
2025-02-01 22:20 | 734.0931 | 936 | 0 | 0 | Fev/25 | 734.0931 | 936 | 0 | -201.9069 | -27.5043
2025-02-01 22:25 | 736.0933 | 912 | 0 | 0 | Fev/25 | 736.0933 | 912 | 0 | -175.9067 | -23.8973
2025-02-01 22:30 | 736.3314 | 936 | 0 | 0 | Fev/25 | 736.3314 | 936 | 0 | -199.6686 | -27.1167
2025-02-01 22:35 | 742.9135 | 936 | 0 | 0 | Fev/25 | 742.9135 | 936 | 0 | -193.0865 | -25.9904
2025-02-01 22:40 | 735.4824 | 912 | 0 | 0 | Fev/25 | 735.4824 | 912 | 0 | -176.5176 | -24.0003
2025-02-01 22:45 | 722.7658 | 912 | 0 | 0 | Fev/25 | 722.7658 | 912 | 0 | -189.2342 | -26.182
2025-02-01 22:50 | 709.7876 | 864 | 0 | 0 | Fev/25 | 709.7876 | 864 | 0 | -154.2124 | -21.7266
2025-02-01 22:55 | 697.2609 | 864 | 0 | 0 | Fev/25 | 697.2609 | 864 | 0 | -166.7391 | -23.9135
2025-02-01 23:00 | 699.1061 | 888 | 0 | 0 | Fev/25 | 699.1061 | 888 | 0 | -188.8939 | -27.0194
2025-02-01 23:05 | 682.0322 | 840 | 0 | 0 | Fev/25 | 682.0322 | 840 | 0 | -157.9678 | -23.1613
2025-02-01 23:10 | 677.6176 | 864 | 0 | 0 | Fev/25 | 677.6176 | 864 | 0 | -186.3824 | -27.5055
2025-02-01 23:15 | 680.3188 | 840 | 0 | 0 | Fev/25 | 680.3188 | 840 | 0 | -159.6812 | -23.4715
2025-02-01 23:20 | 671.1544 | 840 | 0 | 0 | Fev/25 | 671.1544 | 840 | 0 | -168.8456 | -25.1575
2025-02-01 23:25 | 660.5244 | 816 | 0 | 0 | Fev/25 | 660.5244 | 816 | 0 | -155.4756 | -23.5382
2025-02-01 23:30 | 663.2512 | 840 | 0 | 0 | Fev/25 | 663.2512 | 840 | 0 | -176.7488 | -26.6489
2025-02-01 23:35 | 663.4123 | 816 | 0 | 0 | Fev/25 | 663.4123 | 816 | 0 | -152.5877 | -23.0004
2025-02-01 23:40 | 661.5134 | 840 | 0 | 0 | Fev/25 | 661.5134 | 840 | 0 | -178.4866 | -26.9815
2025-02-01 23:45 | 652.4439 | 792 | 0 | 0 | Fev/25 | 652.4439 | 792 | 0 | -139.5561 | -21.3897
2025-02-01 23:50 | 640.9363 | 816 | 0 | 0 | Fev/25 | 640.9363 | 816 | 0 | -175.0637 | -27.3137
2025-02-01 23:55 | 637.1812 | 792 | 0 | 0 | Fev/25 | 637.1812 | 792 | 0 | -154.8188 | -24.2975
2025-02-02 | 634.1391 | 768 | 0 | 0 | Fev/25 | 634.1391 | 768 | 0 | -133.8609 | -21.1091
2025-02-02 00:05 | 633.1279 | 768 | 0 | 0 | Fev/25 | 633.1279 | 768 | 0 | -134.8721 | -21.3025
2025-02-02 00:10 | 630.6827 | 768 | 0 | 0 | Fev/25 | 630.6827 | 768 | 0 | -137.3173 | -21.7728
2025-02-02 00:15 | 623.9728 | 768 | 0 | 0 | Fev/25 | 623.9728 | 768 | 0 | -144.0272 | -23.0823
2025-02-02 00:20 | 616.264 | 744 | 0 | 0 | Fev/25 | 616.264 | 744 | 0 | -127.736 | -20.7275
2025-02-02 00:25 | 609.7581 | 720 | 0 | 0 | Fev/25 | 609.7581 | 720 | 0 | -110.2419 | -18.0796
2025-02-02 00:30 | 607.8069 | 744 | 0 | 0 | Fev/25 | 607.8069 | 744 | 0 | -136.1931 | -22.4073
2025-02-02 00:35 | 602.7639 | 720 | 0 | 0 | Fev/25 | 602.7639 | 720 | 0 | -117.2361 | -19.4498
2025-02-02 00:40 | 593.0397 | 720 | 0 | 0 | Fev/25 | 593.0397 | 720 | 0 | -126.9603 | -21.4084
2025-02-02 00:45 | 588.6317 | 720 | 0 | 0 | Fev/25 | 588.6317 | 720 | 0 | -131.3683 | -22.3176
2025-02-02 00:50 | 593.965 | 696 | 0 | 0 | Fev/25 | 593.965 | 696 | 0 | -102.035 | -17.1786
2025-02-02 00:55 | 581.9003 | 696 | 0 | 0 | Fev/25 | 581.9003 | 696 | 0 | -114.0997 | -19.6081
2025-02-02 01:00 | 579.824 | 696 | 0 | 0 | Fev/25 | 579.824 | 696 | 0 | -116.176 | -20.0364
2025-02-02 01:05 | 568.3846 | 696 | 0 | 0 | Fev/25 | 568.3846 | 696 | 0 | -127.6154 | -22.4523
2025-02-02 01:10 | 563.155 | 672 | 0 | 0 | Fev/25 | 563.155 | 672 | 0 | -108.845 | -19.3277
2025-02-02 01:15 | 556.6953 | 672 | 0 | 0 | Fev/25 | 556.6953 | 672 | 0 | -115.3047 | -20.7124
2025-02-02 01:20 | 556.2018 | 648 | 0 | 0 | Fev/25 | 556.2018 | 648 | 0 | -91.7982 | -16.5045
2025-02-02 01:25 | 556.0126 | 672 | 0 | 0 | Fev/25 | 556.0126 | 672 | 0 | -115.9874 | -20.8606
2025-02-02 01:30 | 554.3791 | 648 | 0 | 0 | Fev/25 | 554.3791 | 648 | 0 | -93.6209 | -16.8875
2025-02-02 01:35 | 546.4136 | 648 | 0 | 0 | Fev/25 | 546.4136 | 648 | 0 | -101.5864 | -18.5915
2025-02-02 01:40 | 543.1373 | 648 | 0 | 0 | Fev/25 | 543.1373 | 648 | 0 | -104.8627 | -19.3068
2025-02-02 01:45 | 539.7285 | 624 | 0 | 0 | Fev/25 | 539.7285 | 624 | 0 | -84.2715 | -15.6137
2025-02-02 01:50 | 533.9293 | 624 | 0 | 0 | Fev/25 | 533.9293 | 624 | 0 | -90.0707 | -16.8694
2025-02-02 01:55 | 534.4295 | 648 | 0 | 0 | Fev/25 | 534.4295 | 648 | 0 | -113.5705 | -21.2508
2025-02-02 02:00 | 531.5035 | 600 | 0 | 0 | Fev/25 | 531.5035 | 600 | 0 | -68.4965 | -12.8873
2025-02-02 02:05 | 530.8719 | 624 | 0 | 0 | Fev/25 | 530.8719 | 624 | 0 | -93.1281 | -17.5425
2025-02-02 02:10 | 518.1209 | 624 | 0 | 0 | Fev/25 | 518.1209 | 624 | 0 | -105.8791 | -20.4352
2025-02-02 02:15 | 512.3198 | 600 | 0 | 0 | Fev/25 | 512.3198 | 600 | 0 | -87.6802 | -17.1144
2025-02-02 02:20 | 510.2398 | 600 | 0 | 0 | Fev/25 | 510.2398 | 600 | 0 | -89.7602 | -17.5918
2025-02-02 02:25 | 503.8861 | 600 | 0 | 0 | Fev/25 | 503.8861 | 600 | 0 | -96.1139 | -19.0745
2025-02-02 02:30 | 501.5729 | 600 | 0 | 0 | Fev/25 | 501.5729 | 600 | 0 | -98.4271 | -19.6237
2025-02-02 02:35 | 502.8897 | 600 | 0 | 0 | Fev/25 | 502.8897 | 600 | 0 | -97.1103 | -19.3105
2025-02-02 02:40 | 499.4706 | 600 | 0 | 0 | Fev/25 | 499.4706 | 600 | 0 | -100.5294 | -20.1272
2025-02-02 02:45 | 498.7883 | 576 | 0 | 0 | Fev/25 | 498.7883 | 576 | 0 | -77.2117 | -15.4799
2025-02-02 02:50 | 496.9064 | 600 | 0 | 0 | Fev/25 | 496.9064 | 600 | 0 | -103.0936 | -20.7471
2025-02-02 02:55 | 493.742 | 576 | 0 | 0 | Fev/25 | 493.742 | 576 | 0 | -82.258 | -16.6601
2025-02-02 03:00 | 494.3168 | 576 | 0 | 0 | Fev/25 | 494.3168 | 576 | 0 | -81.6832 | -16.5245
2025-02-02 03:05 | 494.3452 | 600 | 0 | 0 | Fev/25 | 494.3452 | 600 | 0 | -105.6548 | -21.3727
2025-02-02 03:10 | 490.3503 | 576 | 0 | 0 | Fev/25 | 490.3503 | 576 | 0 | -85.6497 | -17.467
2025-02-02 03:15 | 490.5166 | 576 | 0 | 0 | Fev/25 | 490.5166 | 576 | 0 | -85.4834 | -17.4272
2025-02-02 03:20 | 486.9524 | 576 | 0 | 0 | Fev/25 | 486.9524 | 576 | 0 | -89.0476 | -18.2867
2025-02-02 03:25 | 486.2862 | 576 | 0 | 0 | Fev/25 | 486.2862 | 576 | 0 | -89.7138 | -18.4488
2025-02-02 03:30 | 487.5635 | 576 | 0 | 0 | Fev/25 | 487.5635 | 576 | 0 | -88.4365 | -18.1384
2025-02-02 03:35 | 492.4022 | 576 | 0 | 0 | Fev/25 | 492.4022 | 576 | 0 | -83.5978 | -16.9775
2025-02-02 03:40 | 486.0044 | 576 | 0 | 0 | Fev/25 | 486.0044 | 576 | 0 | -89.9956 | -18.5174
2025-02-02 03:45 | 481.479 | 552 | 0 | 0 | Fev/25 | 481.479 | 552 | 0 | -70.521 | -14.6467
2025-02-02 03:50 | 484.8801 | 576 | 0 | 0 | Fev/25 | 484.8801 | 576 | 0 | -91.1199 | -18.7923
2025-02-02 03:55 | 480.4614 | 576 | 0 | 0 | Fev/25 | 480.4614 | 576 | 0 | -95.5386 | -19.8848
2025-02-02 04:00 | 477.5104 | 552 | 0 | 0 | Fev/25 | 477.5104 | 552 | 0 | -74.4896 | -15.5996
2025-02-02 04:05 | 480.0118 | 576 | 0 | 0 | Fev/25 | 480.0118 | 576 | 0 | -95.9882 | -19.997
2025-02-02 04:10 | 479.4871 | 552 | 0 | 0 | Fev/25 | 479.4871 | 552 | 0 | -72.5129 | -15.123
2025-02-02 04:15 | 481.1787 | 576 | 0 | 0 | Fev/25 | 481.1787 | 576 | 0 | -94.8213 | -19.706
2025-02-02 04:20 | 482.2952 | 576 | 0 | 0 | Fev/25 | 482.2952 | 576 | 0 | -93.7048 | -19.4289
2025-02-02 04:25 | 483.9283 | 552 | 0 | 0 | Fev/25 | 483.9283 | 552 | 0 | -68.0717 | -14.0665
2025-02-02 04:30 | 487.3835 | 576 | 0 | 0 | Fev/25 | 487.3835 | 576 | 0 | -88.6165 | -18.1821
2025-02-02 04:35 | 486.4497 | 576 | 0 | 0 | Fev/25 | 486.4497 | 576 | 0 | -89.5503 | -18.4089
2025-02-02 04:40 | 485.5465 | 576 | 0 | 0 | Fev/25 | 485.5465 | 576 | 0 | -90.4535 | -18.6292
2025-02-02 04:45 | 482.0994 | 576 | 0 | 0 | Fev/25 | 482.0994 | 576 | 0 | -93.9006 | -19.4774
2025-02-02 04:50 | 487.3923 | 552 | 0 | 0 | Fev/25 | 487.3923 | 552 | 0 | -64.6077 | -13.2558
2025-02-02 04:55 | 490.7701 | 576 | 0 | 0 | Fev/25 | 490.7701 | 576 | 0 | -85.2299 | -17.3666
2025-02-02 05:00 | 487.6366 | 576 | 0 | 0 | Fev/25 | 487.6366 | 576 | 0 | -88.3634 | -18.1207
2025-02-02 05:05 | 479.699 | 552 | 0 | 0 | Fev/25 | 479.699 | 552 | 0 | -72.301 | -15.0722
2025-02-02 05:10 | 473.6834 | 576 | 0 | 0 | Fev/25 | 473.6834 | 576 | 0 | -102.3166 | -21.6002
2025-02-02 05:15 | 478.2132 | 552 | 0 | 0 | Fev/25 | 478.2132 | 552 | 0 | -73.7868 | -15.4297
2025-02-02 05:20 | 470.9652 | 552 | 0 | 0 | Fev/25 | 470.9652 | 552 | 0 | -81.0348 | -17.2061
2025-02-02 05:25 | 469.4341 | 576 | 0 | 0 | Fev/25 | 469.4341 | 576 | 0 | -106.5659 | -22.7009
2025-02-02 05:30 | 469.305 | 552 | 0 | 0 | Fev/25 | 469.305 | 552 | 0 | -82.695 | -17.6207
2025-02-02 05:35 | 474.7872 | 552 | 0 | 0 | Fev/25 | 474.7872 | 552 | 0 | -77.2128 | -16.2626
2025-02-02 05:40 | 474.613 | 552 | 0 | 0 | Fev/25 | 474.613 | 552 | 0 | -77.387 | -16.3053
2025-02-02 05:45 | 466.8291 | 552 | 0 | 0 | Fev/25 | 466.8291 | 552 | 0 | -85.1709 | -18.2446
2025-02-02 05:50 | 458.0357 | 528 | 0 | 0 | Fev/25 | 458.0357 | 528 | 0 | -69.9643 | -15.2749
2025-02-02 05:55 | 457.8866 | 504 | 0 | 0 | Fev/25 | 457.8866 | 504 | 0 | -46.1134 | -10.0709
2025-02-02 06:00 | 456.163 | 528 | 0 | 0 | Fev/25 | 456.163 | 528 | 0 | -71.837 | -15.7481
2025-02-02 06:05 | 437.8941 | 504 | 0 | 0 | Fev/25 | 437.8941 | 504 | 0 | -66.1059 | -15.0963
2025-02-02 06:10 | 433.7089 | 528 | 0 | 0 | Fev/25 | 433.7089 | 528 | 0 | -94.2911 | -21.7406
2025-02-02 06:15 | 437.2958 | 504 | 0 | 0 | Fev/25 | 437.2958 | 504 | 0 | -66.7042 | -15.2538
2025-02-02 06:20 | 435.4737 | 528 | 0 | 0 | Fev/25 | 435.4737 | 528 | 0 | -92.5263 | -21.2473
2025-02-02 06:25 | 434.7337 | 504 | 0 | 0 | Fev/25 | 434.7337 | 504 | 0 | -69.2663 | -15.933
2025-02-02 06:30 | 439.5909 | 528 | 0 | 0 | Fev/25 | 439.5909 | 528 | 0 | -88.4091 | -20.1117
2025-02-02 06:35 | 441.3887 | 528 | 0 | 0 | Fev/25 | 441.3887 | 528 | 0 | -86.6113 | -19.6224
2025-02-02 06:40 | 443.2533 | 528 | 0 | 0 | Fev/25 | 443.2533 | 528 | 0 | -84.7467 | -19.1193
2025-02-02 06:45 | 440.0795 | 504 | 0 | 0 | Fev/25 | 440.0795 | 504 | 0 | -63.9205 | -14.5248
2025-02-02 06:50 | 437.8548 | 528 | 0 | 0 | Fev/25 | 437.8548 | 528 | 0 | -90.1452 | -20.5879
2025-02-02 06:55 | 440.114 | 528 | 0 | 0 | Fev/25 | 440.114 | 528 | 0 | -87.886 | -19.9689
2025-02-02 07:00 | 441.7863 | 528 | 0 | 0 | Fev/25 | 441.7863 | 528 | 0 | -86.2137 | -19.5148
2025-02-02 07:05 | 442.6837 | 552 | 0 | 0 | Fev/25 | 442.6837 | 552 | 0 | -109.3163 | -24.694
2025-02-02 07:10 | 442.3663 | 528 | 0 | 0 | Fev/25 | 442.3663 | 528 | 0 | -85.6337 | -19.3581
2025-02-02 07:15 | 446.879 | 552 | 0 | 0 | Fev/25 | 446.879 | 552 | 0 | -105.121 | -23.5234
2025-02-02 07:20 | 458.5535 | 552 | 0 | 0 | Fev/25 | 458.5535 | 552 | 0 | -93.4465 | -20.3785
2025-02-02 07:25 | 461.3301 | 552 | 0 | 0 | Fev/25 | 461.3301 | 552 | 0 | -90.6699 | -19.654
2025-02-02 07:30 | 468.6219 | 552 | 0 | 0 | Fev/25 | 468.6219 | 552 | 0 | -83.3781 | -17.7922
2025-02-02 07:35 | 472.4309 | 552 | 0 | 0 | Fev/25 | 472.4309 | 552 | 0 | -79.5691 | -16.8425
2025-02-02 07:40 | 469.2323 | 576 | 0 | 0 | Fev/25 | 469.2323 | 576 | 0 | -106.7677 | -22.7537
2025-02-02 07:45 | 478.645 | 552 | 0 | 0 | Fev/25 | 478.645 | 552 | 0 | -73.355 | -15.3255
2025-02-02 07:50 | 480.0372 | 576 | 0 | 0 | Fev/25 | 480.0372 | 576 | 0 | -95.9628 | -19.9907
2025-02-02 07:55 | 475.411 | 552 | 0 | 0 | Fev/25 | 475.411 | 552 | 0 | -76.589 | -16.1101
2025-02-02 08:00 | 474.2517 | 552 | 0 | 0 | Fev/25 | 474.2517 | 552 | 0 | -77.7483 | -16.3939
2025-02-02 08:05 | 476.3686 | 576 | 0 | 0 | Fev/25 | 476.3686 | 576 | 0 | -99.6314 | -20.9148
2025-02-02 08:10 | 489.7453 | 600 | 0 | 0 | Fev/25 | 489.7453 | 600 | 0 | -110.2547 | -22.5127
2025-02-02 08:15 | 507.0829 | 600 | 0 | 0 | Fev/25 | 507.0829 | 600 | 0 | -92.9171 | -18.3238
2025-02-02 08:20 | 507.1587 | 600 | 0 | 0 | Fev/25 | 507.1587 | 600 | 0 | -92.8413 | -18.3062
2025-02-02 08:25 | 507.2589 | 600 | 0 | 0 | Fev/25 | 507.2589 | 600 | 0 | -92.7411 | -18.2828
2025-02-02 08:30 | 508.8324 | 624 | 0 | 0 | Fev/25 | 508.8324 | 624 | 0 | -115.1676 | -22.6337
2025-02-02 08:35 | 518.7855 | 624 | 0 | 0 | Fev/25 | 518.7855 | 624 | 0 | -105.2145 | -20.2809
2025-02-02 08:40 | 515.9957 | 600 | 0 | 0 | Fev/25 | 515.9957 | 600 | 0 | -84.0043 | -16.28
2025-02-02 08:45 | 509.3234 | 624 | 0 | 0 | Fev/25 | 509.3234 | 624 | 0 | -114.6766 | -22.5155
2025-02-02 08:50 | 515.9782 | 600 | 0 | 0 | Fev/25 | 515.9782 | 600 | 0 | -84.0218 | -16.284
2025-02-02 08:55 | 515.7373 | 576 | 0 | 0 | Fev/25 | 515.7373 | 576 | 0 | -60.2627 | -11.6848
2025-02-02 09:00 | 512.7821 | 600 | 0 | 0 | Fev/25 | 512.7821 | 600 | 0 | -87.2179 | -17.0088
2025-02-02 09:05 | 523.543 | 600 | 0 | 0 | Fev/25 | 523.543 | 600 | 0 | -76.457 | -14.6038
2025-02-02 09:10 | 532.6237 | 648 | 0 | 0 | Fev/25 | 532.6237 | 648 | 0 | -115.3763 | -21.6619
2025-02-02 09:15 | 546.5285 | 648 | 0 | 0 | Fev/25 | 546.5285 | 648 | 0 | -101.4715 | -18.5666
2025-02-02 09:20 | 551.7932 | 648 | 0 | 0 | Fev/25 | 551.7932 | 648 | 0 | -96.2068 | -17.4353
2025-02-02 09:25 | 560.9463 | 672 | 0 | 0 | Fev/25 | 560.9463 | 672 | 0 | -111.0537 | -19.7976
2025-02-02 09:30 | 554.8301 | 648 | 0 | 0 | Fev/25 | 554.8301 | 648 | 0 | -93.1699 | -16.7925
2025-02-02 09:35 | 551.5588 | 648 | 0 | 0 | Fev/25 | 551.5588 | 648 | 0 | -96.4412 | -17.4852
2025-02-02 09:40 | 541.9085 | 624 | 0 | 0 | Fev/25 | 541.9085 | 624 | 0 | -82.0915 | -15.1486
2025-02-02 09:45 | 543.1698 | 648 | 0 | 0 | Fev/25 | 543.1698 | 648 | 0 | -104.8302 | -19.2997
2025-02-02 09:50 | 556.6379 | 648 | 0 | 0 | Fev/25 | 556.6379 | 648 | 0 | -91.3621 | -16.4132
2025-02-02 09:55 | 558.7761 | 648 | 0 | 0 | Fev/25 | 558.7761 | 648 | 0 | -89.2239 | -15.9677
2025-02-02 10:00 | 554.3899 | 648 | 0 | 0 | Fev/25 | 554.3899 | 648 | 0 | -93.6101 | -16.8852
2025-02-02 10:05 | 559.2538 | 648 | 0 | 0 | Fev/25 | 559.2538 | 648 | 0 | -88.7462 | -15.8687
2025-02-02 10:10 | 559.0079 | 648 | 0 | 0 | Fev/25 | 559.0079 | 648 | 0 | -88.9921 | -15.9196
2025-02-02 10:15 | 556.1721 | 648 | 0 | 0 | Fev/25 | 556.1721 | 648 | 0 | -91.8279 | -16.5107
2025-02-02 10:20 | 567.6296 | 672 | 0 | 0 | Fev/25 | 567.6296 | 672 | 0 | -104.3704 | -18.3871
2025-02-02 10:25 | 578.408 | 648 | 0 | 0 | Fev/25 | 578.408 | 648 | 0 | -69.592 | -12.0317
2025-02-02 10:30 | 578.0087 | 672 | 0 | 0 | Fev/25 | 578.0087 | 672 | 0 | -93.9913 | -16.2612
2025-02-02 10:35 | 577.4509 | 672 | 0 | 0 | Fev/25 | 577.4509 | 672 | 0 | -94.5491 | -16.3735
2025-02-02 10:40 | 585.1237 | 672 | 0 | 0 | Fev/25 | 585.1237 | 672 | 0 | -86.8763 | -14.8475
2025-02-02 10:45 | 595.9522 | 696 | 0 | 0 | Fev/25 | 595.9522 | 696 | 0 | -100.0478 | -16.7879
2025-02-02 10:50 | 601.5232 | 696 | 0 | 0 | Fev/25 | 601.5232 | 696 | 0 | -94.4768 | -15.7063
2025-02-02 10:55 | 606.3242 | 720 | 0 | 0 | Fev/25 | 606.3242 | 720 | 0 | -113.6758 | -18.7484
2025-02-02 11:00 | 610.7408 | 720 | 0 | 0 | Fev/25 | 610.7408 | 720 | 0 | -109.2592 | -17.8896
2025-02-02 11:05 | 613.7463 | 720 | 0 | 0 | Fev/25 | 613.7463 | 720 | 0 | -106.2537 | -17.3123
2025-02-02 11:10 | 613.5013 | 720 | 0 | 0 | Fev/25 | 613.5013 | 720 | 0 | -106.4987 | -17.3592
2025-02-02 11:15 | 604.484 | 720 | 0 | 0 | Fev/25 | 604.484 | 720 | 0 | -115.516 | -19.1099
2025-02-02 11:20 | 626.8619 | 720 | 0 | 0 | Fev/25 | 626.8619 | 720 | 0 | -93.1381 | -14.8578
2025-02-02 11:25 | 622.7496 | 696 | 0 | 0 | Fev/25 | 622.7496 | 696 | 0 | -73.2504 | -11.7624
2025-02-02 11:30 | 604.8654 | 696 | 0 | 0 | Fev/25 | 604.8654 | 696 | 0 | -91.1346 | -15.0669
2025-02-02 11:35 | 606.226 | 696 | 0 | 0 | Fev/25 | 606.226 | 696 | 0 | -89.774 | -14.8087
2025-02-02 11:40 | 624.1272 | 744 | 0 | 0 | Fev/25 | 624.1272 | 744 | 0 | -119.8728 | -19.2065
2025-02-02 11:45 | 642.1454 | 744 | 0 | 0 | Fev/25 | 642.1454 | 744 | 0 | -101.8546 | -15.8616
2025-02-02 11:50 | 640.4198 | 744 | 0 | 0 | Fev/25 | 640.4198 | 744 | 0 | -103.5802 | -16.1738
2025-02-02 11:55 | 631.3179 | 696 | 0 | 0 | Fev/25 | 631.3179 | 696 | 0 | -64.6821 | -10.2456
2025-02-02 12:00 | 614.5598 | 720 | 0 | 0 | Fev/25 | 614.5598 | 720 | 0 | -105.4403 | -17.157
2025-02-02 12:05 | 626.4509 | 744 | 0 | 0 | Fev/25 | 626.4509 | 744 | 0 | -117.5491 | -18.7643
2025-02-02 12:10 | 645.837 | 744 | 0 | 0 | Fev/25 | 645.837 | 744 | 0 | -98.163 | -15.1993
2025-02-02 12:15 | 630.9008 | 696 | 0 | 0 | Fev/25 | 630.9008 | 696 | 0 | -65.0992 | -10.3184
2025-02-02 12:20 | 625.7776 | 720 | 0 | 0 | Fev/25 | 625.7776 | 720 | 0 | -94.2224 | -15.0568
2025-02-02 12:25 | 619.6258 | 720 | 0 | 0 | Fev/25 | 619.6258 | 720 | 0 | -100.3742 | -16.1992
2025-02-02 12:30 | 633.3192 | 720 | 0 | 0 | Fev/25 | 633.3192 | 720 | 0 | -86.6808 | -13.6868
2025-02-02 12:35 | 641.6728 | 744 | 0 | 0 | Fev/25 | 641.6728 | 744 | 0 | -102.3272 | -15.9469
2025-02-02 12:40 | 633.9862 | 696 | 0 | 0 | Fev/25 | 633.9862 | 696 | 0 | -62.0138 | -9.7816
2025-02-02 12:45 | 615.8286 | 696 | 0 | 0 | Fev/25 | 615.8286 | 696 | 0 | -80.1714 | -13.0185
2025-02-02 12:50 | 629.9915 | 744 | 0 | 0 | Fev/25 | 629.9915 | 744 | 0 | -114.0085 | -18.0968
2025-02-02 12:55 | 648.9302 | 744 | 0 | 0 | Fev/25 | 648.9302 | 744 | 0 | -95.0698 | -14.6502
2025-02-02 13:00 | 643.5974 | 720 | 0 | 0 | Fev/25 | 643.5974 | 720 | 0 | -76.4026 | -11.8712
2025-02-02 13:05 | 616.6891 | 720 | 0 | 0 | Fev/25 | 616.6891 | 720 | 0 | -103.3109 | -16.7525
2025-02-02 13:10 | 624.5355 | 720 | 0 | 0 | Fev/25 | 624.5355 | 720 | 0 | -95.4645 | -15.2857
2025-02-02 13:15 | 635.8751 | 720 | 0 | 0 | Fev/25 | 635.8751 | 720 | 0 | -84.1249 | -13.2298
2025-02-02 13:20 | 641.3369 | 744 | 0 | 0 | Fev/25 | 641.3369 | 744 | 0 | -102.6631 | -16.0077
2025-02-02 13:25 | 640.0382 | 744 | 0 | 0 | Fev/25 | 640.0382 | 744 | 0 | -103.9618 | -16.2431
2025-02-02 13:30 | 643.1894 | 744 | 0 | 0 | Fev/25 | 643.1894 | 744 | 0 | -100.8106 | -15.6735
2025-02-02 13:35 | 650.9175 | 744 | 0 | 0 | Fev/25 | 650.9175 | 744 | 0 | -93.0825 | -14.3002
2025-02-02 13:40 | 653.465 | 768 | 0 | 0 | Fev/25 | 653.465 | 768 | 0 | -114.535 | -17.5273
2025-02-02 13:45 | 665.5761 | 792 | 0 | 0 | Fev/25 | 665.5761 | 792 | 0 | -126.4239 | -18.9947
2025-02-02 13:50 | 669.0872 | 768 | 0 | 0 | Fev/25 | 669.0872 | 768 | 0 | -98.9128 | -14.7833
2025-02-02 13:55 | 673.9633 | 792 | 0 | 0 | Fev/25 | 673.9633 | 792 | 0 | -118.0367 | -17.5138
2025-02-02 14:00 | 672.4689 | 792 | 0 | 0 | Fev/25 | 672.4689 | 792 | 0 | -119.5311 | -17.775
2025-02-02 14:05 | 667.6422 | 792 | 0 | 0 | Fev/25 | 667.6422 | 792 | 0 | -124.3578 | -18.6264
2025-02-02 14:10 | 652.4412 | 744 | 0 | 0 | Fev/25 | 652.4412 | 744 | 0 | -91.5588 | -14.0333
2025-02-02 14:15 | 616.011 | 672 | 0 | 0 | Fev/25 | 616.011 | 672 | 0 | -55.989 | -9.089
2025-02-02 14:20 | 599.3118 | 672 | 0 | 0 | Fev/25 | 599.3118 | 672 | 0 | -72.6882 | -12.1286
2025-02-02 14:25 | 582.6428 | 648 | 0 | 0 | Fev/25 | 582.6428 | 648 | 0 | -65.3572 | -11.2174
2025-02-02 14:30 | 590.9423 | 672 | 0 | 0 | Fev/25 | 590.9423 | 672 | 0 | -81.0577 | -13.7167
2025-02-02 14:35 | 608.2512 | 696 | 0 | 0 | Fev/25 | 608.2512 | 696 | 0 | -87.7488 | -14.4264
2025-02-02 14:40 | 618.2759 | 720 | 0 | 0 | Fev/25 | 618.2759 | 720 | 0 | -101.7241 | -16.4529
2025-02-02 14:45 | 626.9416 | 720 | 0 | 0 | Fev/25 | 626.9416 | 720 | 0 | -93.0584 | -14.8432
2025-02-02 14:50 | 631.3766 | 744 | 0 | 0 | Fev/25 | 631.3766 | 744 | 0 | -112.6234 | -17.8378
2025-02-02 14:55 | 633.9985 | 744 | 0 | 0 | Fev/25 | 633.9985 | 744 | 0 | -110.0015 | -17.3504
2025-02-02 15:00 | 647.978 | 768 | 0 | 0 | Fev/25 | 647.978 | 768 | 0 | -120.022 | -18.5225
2025-02-02 15:05 | 662.3384 | 792 | 0 | 0 | Fev/25 | 662.3384 | 792 | 0 | -129.6616 | -19.5763
2025-02-02 15:10 | 666.7075 | 792 | 0 | 0 | Fev/25 | 666.7075 | 792 | 0 | -125.2925 | -18.7927
2025-02-02 15:15 | 668.5577 | 792 | 0 | 0 | Fev/25 | 668.5577 | 792 | 0 | -123.4423 | -18.464
2025-02-02 15:20 | 664.6664 | 792 | 0 | 0 | Fev/25 | 664.6664 | 792 | 0 | -127.3336 | -19.1575
2025-02-02 15:25 | 662.9201 | 792 | 0 | 0 | Fev/25 | 662.9201 | 792 | 0 | -129.0799 | -19.4714
2025-02-02 15:30 | 665.4629 | 792 | 0 | 0 | Fev/25 | 665.4629 | 792 | 0 | -126.537 | -19.0149
2025-02-02 15:35 | 668.1894 | 816 | 0 | 0 | Fev/25 | 668.1894 | 816 | 0 | -147.8106 | -22.1211
2025-02-02 15:40 | 662.5826 | 792 | 0 | 0 | Fev/25 | 662.5826 | 792 | 0 | -129.4174 | -19.5323
2025-02-02 15:45 | 653.1431 | 792 | 0 | 0 | Fev/25 | 653.1431 | 792 | 0 | -138.8569 | -21.2598
2025-02-02 15:50 | 651.4339 | 792 | 0 | 0 | Fev/25 | 651.4339 | 792 | 0 | -140.5661 | -21.578
2025-02-02 15:55 | 648.22 | 792 | 0 | 0 | Fev/25 | 648.22 | 792 | 0 | -143.78 | -22.1807
2025-02-02 16:00 | 649.8776 | 792 | 0 | 0 | Fev/25 | 649.8776 | 792 | 0 | -142.1224 | -21.8691
2025-02-02 16:05 | 639.0648 | 768 | 0 | 0 | Fev/25 | 639.0648 | 768 | 0 | -128.9352 | -20.1756
2025-02-02 16:10 | 634.2838 | 768 | 0 | 0 | Fev/25 | 634.2838 | 768 | 0 | -133.7162 | -21.0815
2025-02-02 16:15 | 638.4025 | 768 | 0 | 0 | Fev/25 | 638.4025 | 768 | 0 | -129.5975 | -20.3003
2025-02-02 16:20 | 634.2452 | 768 | 0 | 0 | Fev/25 | 634.2452 | 768 | 0 | -133.7548 | -21.0888
2025-02-02 16:25 | 631.5405 | 768 | 0 | 0 | Fev/25 | 631.5405 | 768 | 0 | -136.4595 | -21.6074
2025-02-02 16:30 | 636.5988 | 768 | 0 | 0 | Fev/25 | 636.5988 | 768 | 0 | -131.4012 | -20.6411
2025-02-02 16:35 | 643.0572 | 768 | 0 | 0 | Fev/25 | 643.0572 | 768 | 0 | -124.9428 | -19.4295
2025-02-02 16:40 | 643.6145 | 768 | 0 | 0 | Fev/25 | 643.6145 | 768 | 0 | -124.3855 | -19.3261
2025-02-02 16:45 | 634.6255 | 744 | 0 | 0 | Fev/25 | 634.6255 | 744 | 0 | -109.3744 | -17.2345
2025-02-02 16:50 | 631.0466 | 768 | 0 | 0 | Fev/25 | 631.0466 | 768 | 0 | -136.9534 | -21.7026
2025-02-02 16:55 | 630.4824 | 744 | 0 | 0 | Fev/25 | 630.4824 | 744 | 0 | -113.5176 | -18.0049
2025-02-02 17:00 | 635.2361 | 768 | 0 | 0 | Fev/25 | 635.2361 | 768 | 0 | -132.7639 | -20.8999
2025-02-02 17:05 | 637.417 | 768 | 0 | 0 | Fev/25 | 637.417 | 768 | 0 | -130.583 | -20.4863
2025-02-02 17:10 | 644.4278 | 792 | 0 | 0 | Fev/25 | 644.4278 | 792 | 0 | -147.5722 | -22.8997
2025-02-02 17:15 | 656.1396 | 816 | 0 | 0 | Fev/25 | 656.1396 | 816 | 0 | -159.8604 | -24.3638
2025-02-02 17:20 | 677.9827 | 840 | 0 | 0 | Fev/25 | 677.9827 | 840 | 0 | -162.0173 | -23.897
2025-02-02 17:25 | 687.1074 | 840 | 0 | 0 | Fev/25 | 687.1074 | 840 | 0 | -152.8926 | -22.2516
2025-02-02 17:30 | 697.7781 | 888 | 0 | 0 | Fev/25 | 697.7781 | 888 | 0 | -190.2219 | -27.2611
2025-02-02 17:35 | 701.9822 | 864 | 0 | 0 | Fev/25 | 701.9822 | 864 | 0 | -162.0178 | -23.08
2025-02-02 17:40 | 719.618 | 912 | 0 | 0 | Fev/25 | 719.618 | 912 | 0 | -192.382 | -26.7339
2025-02-02 17:45 | 723.6544 | 888 | 0 | 0 | Fev/25 | 723.6544 | 888 | 0 | -164.3456 | -22.7105
2025-02-02 17:50 | 732.0139 | 936 | 0 | 0 | Fev/25 | 732.0139 | 936 | 0 | -203.9862 | -27.8664
2025-02-02 17:55 | 732.3292 | 912 | 0 | 0 | Fev/25 | 732.3292 | 912 | 0 | -179.6708 | -24.5342
2025-02-02 18:00 | 729.2612 | 912 | 0 | 0 | Fev/25 | 729.2612 | 912 | 0 | -182.7388 | -25.0581
2025-02-02 18:05 | 727.219 | 912 | 0 | 0 | Fev/25 | 727.219 | 912 | 0 | -184.781 | -25.4093
2025-02-02 18:10 | 730.9982 | 936 | 0 | 0 | Fev/25 | 730.9982 | 936 | 0 | -205.0018 | -28.0441
2025-02-02 18:15 | 749.3367 | 936 | 0 | 0 | Fev/25 | 749.3367 | 936 | 0 | -186.6633 | -24.9105
2025-02-02 18:20 | 742.8464 | 936 | 0 | 0 | Fev/25 | 742.8464 | 936 | 0 | -193.1536 | -26.0018
2025-02-02 18:25 | 744.0718 | 936 | 0 | 0 | Fev/25 | 744.0718 | 936 | 0 | -191.9282 | -25.7943
2025-02-02 18:30 | 748.1547 | 960 | 0 | 0 | Fev/25 | 748.1547 | 960 | 0 | -211.8453 | -28.3157
2025-02-02 18:35 | 742.5128 | 936 | 0 | 0 | Fev/25 | 742.5128 | 936 | 0 | -193.4872 | -26.0584
2025-02-02 18:40 | 738.7136 | 936 | 0 | 0 | Fev/25 | 738.7136 | 936 | 0 | -197.2864 | -26.7068
2025-02-02 18:45 | 743.5905 | 960 | 0 | 0 | Fev/25 | 743.5905 | 960 | 0 | -216.4095 | -29.1033
2025-02-02 18:50 | 741.9468 | 936 | 0 | 0 | Fev/25 | 741.9468 | 936 | 0 | -194.0532 | -26.1546
2025-02-02 18:55 | 755.5753 | 984 | 0 | 0 | Fev/25 | 755.5753 | 984 | 0 | -228.4247 | -30.2319
2025-02-02 19:00 | 765.9634 | 1008 | 0 | 0 | Fev/25 | 765.9634 | 1008 | 0 | -242.0366 | -31.599
2025-02-02 19:05 | 771.9304 | 1008 | 0 | 0 | Fev/25 | 771.9304 | 1008 | 0 | -236.0696 | -30.5817
2025-02-02 19:10 | 777.285 | 1008 | 0 | 0 | Fev/25 | 777.285 | 1008 | 0 | -230.715 | -29.6822
2025-02-02 19:15 | 779.1642 | 1008 | 0 | 0 | Fev/25 | 779.1642 | 1008 | 0 | -228.8358 | -29.3694
2025-02-02 19:20 | 787.9698 | 1032 | 0 | 0 | Fev/25 | 787.9698 | 1032 | 0 | -244.0301 | -30.9695
2025-02-02 19:25 | 782.1526 | 1008 | 0 | 0 | Fev/25 | 782.1526 | 1008 | 0 | -225.8474 | -28.8751
2025-02-02 19:30 | 794.5364 | 1056 | 0 | 0 | Fev/25 | 794.5364 | 1056 | 0 | -261.4636 | -32.9077
2025-02-02 19:35 | 807.9782 | 1032 | 0 | 0 | Fev/25 | 807.9782 | 1032 | 0 | -224.0218 | -27.7262
2025-02-02 19:40 | 805.5508 | 1032 | 0 | 0 | Fev/25 | 805.5508 | 1032 | 0 | -226.4492 | -28.1111
2025-02-02 19:45 | 807.2902 | 1032 | 0 | 0 | Fev/25 | 807.2902 | 1032 | 0 | -224.7098 | -27.8351
2025-02-02 19:50 | 814.7825 | 1056 | 0 | 0 | Fev/25 | 814.7825 | 1056 | 0 | -241.2175 | -29.6051
2025-02-02 19:55 | 811.8803 | 1032 | 0 | 0 | Fev/25 | 811.8803 | 1032 | 0 | -220.1198 | -27.1123
2025-02-02 20:00 | 806.5894 | 1032 | 0 | 0 | Fev/25 | 806.5894 | 1032 | 0 | -225.4106 | -27.9461
2025-02-02 20:05 | 821.1455 | 1056 | 0 | 0 | Fev/25 | 821.1455 | 1056 | 0 | -234.8545 | -28.6008
2025-02-02 20:10 | 816.2898 | 1056 | 0 | 0 | Fev/25 | 816.2898 | 1056 | 0 | -239.7102 | -29.3658
2025-02-02 20:15 | 809.9168 | 1032 | 0 | 0 | Fev/25 | 809.9168 | 1032 | 0 | -222.0832 | -27.4205
2025-02-02 20:20 | 811.6105 | 1032 | 0 | 0 | Fev/25 | 811.6105 | 1032 | 0 | -220.3895 | -27.1546
2025-02-02 20:25 | 804.65 | 1032 | 0 | 0 | Fev/25 | 804.65 | 1032 | 0 | -227.35 | -28.2545
2025-02-02 20:30 | 818.1282 | 1056 | 0 | 0 | Fev/25 | 818.1282 | 1056 | 0 | -237.8718 | -29.0751
2025-02-02 20:35 | 811.7355 | 1032 | 0 | 0 | Fev/25 | 811.7355 | 1032 | 0 | -220.2645 | -27.135
2025-02-02 20:40 | 816.7728 | 1056 | 0 | 0 | Fev/25 | 816.7728 | 1056 | 0 | -239.2272 | -29.2893
2025-02-02 20:45 | 811.4102 | 1032 | 0 | 0 | Fev/25 | 811.4102 | 1032 | 0 | -220.5898 | -27.186
2025-02-02 20:50 | 802.5469 | 1008 | 0 | 0 | Fev/25 | 802.5469 | 1008 | 0 | -205.4531 | -25.6001
2025-02-02 20:55 | 805.4765 | 1032 | 0 | 0 | Fev/25 | 805.4765 | 1032 | 0 | -226.5235 | -28.1229
2025-02-02 21:00 | 792.9455 | 984 | 0 | 0 | Fev/25 | 792.9455 | 984 | 0 | -191.0545 | -24.0943
2025-02-02 21:05 | 784.404 | 1008 | 0 | 0 | Fev/25 | 784.404 | 1008 | 0 | -223.596 | -28.5052
2025-02-02 21:10 | 792.6219 | 1008 | 0 | 0 | Fev/25 | 792.6219 | 1008 | 0 | -215.3781 | -27.1729
2025-02-02 21:15 | 788.1852 | 984 | 0 | 0 | Fev/25 | 788.1852 | 984 | 0 | -195.8148 | -24.8438
2025-02-02 21:20 | 794.2085 | 1008 | 0 | 0 | Fev/25 | 794.2085 | 1008 | 0 | -213.7915 | -26.9188
2025-02-02 21:25 | 786.4222 | 984 | 0 | 0 | Fev/25 | 786.4222 | 984 | 0 | -197.5778 | -25.1236
2025-02-02 21:30 | 786.0784 | 1008 | 0 | 0 | Fev/25 | 786.0784 | 1008 | 0 | -221.9216 | -28.2315
2025-02-02 21:35 | 785.0981 | 984 | 0 | 0 | Fev/25 | 785.0981 | 984 | 0 | -198.9019 | -25.3347
2025-02-02 21:40 | 779.4885 | 984 | 0 | 0 | Fev/25 | 779.4885 | 984 | 0 | -204.5115 | -26.2366
2025-02-02 21:45 | 775.9242 | 984 | 0 | 0 | Fev/25 | 775.9242 | 984 | 0 | -208.0758 | -26.8165
2025-02-02 21:50 | 771.3237 | 960 | 0 | 0 | Fev/25 | 771.3237 | 960 | 0 | -188.6763 | -24.4614
2025-02-02 21:55 | 770.9281 | 984 | 0 | 0 | Fev/25 | 770.9281 | 984 | 0 | -213.0719 | -27.6384
2025-02-02 22:00 | 770.046 | 960 | 0 | 0 | Fev/25 | 770.046 | 960 | 0 | -189.954 | -24.6679
2025-02-02 22:05 | 767.2644 | 936 | 0 | 0 | Fev/25 | 767.2644 | 936 | 0 | -168.7356 | -21.9918
2025-02-02 22:10 | 734.7463 | 936 | 0 | 0 | Fev/25 | 734.7463 | 936 | 0 | -201.2537 | -27.3909
2025-02-02 22:15 | 720.1391 | 912 | 0 | 0 | Fev/25 | 720.1391 | 912 | 0 | -191.8609 | -26.6422
2025-02-02 22:20 | 710.9446 | 888 | 0 | 0 | Fev/25 | 710.9446 | 888 | 0 | -177.0554 | -24.9043
2025-02-02 22:25 | 701.2701 | 888 | 0 | 0 | Fev/25 | 701.2701 | 888 | 0 | -186.7299 | -26.6274
2025-02-02 22:30 | 689.9575 | 864 | 0 | 0 | Fev/25 | 689.9575 | 864 | 0 | -174.0425 | -25.2251
2025-02-02 22:35 | 684.314 | 864 | 0 | 0 | Fev/25 | 684.314 | 864 | 0 | -179.686 | -26.2578
2025-02-02 22:40 | 683.5646 | 864 | 0 | 0 | Fev/25 | 683.5646 | 864 | 0 | -180.4354 | -26.3962
2025-02-02 22:45 | 680.6034 | 840 | 0 | 0 | Fev/25 | 680.6034 | 840 | 0 | -159.3966 | -23.4199
2025-02-02 22:50 | 686.6868 | 864 | 0 | 0 | Fev/25 | 686.6868 | 864 | 0 | -177.3132 | -25.8216
2025-02-02 22:55 | 683.057 | 864 | 0 | 0 | Fev/25 | 683.057 | 864 | 0 | -180.943 | -26.4902
2025-02-02 23:00 | 663.5627 | 816 | 0 | 0 | Fev/25 | 663.5627 | 816 | 0 | -152.4373 | -22.9725
2025-02-02 23:05 | 661.8467 | 840 | 0 | 0 | Fev/25 | 661.8467 | 840 | 0 | -178.1533 | -26.9176
2025-02-02 23:10 | 663.3568 | 816 | 0 | 0 | Fev/25 | 663.3568 | 816 | 0 | -152.6432 | -23.0107
2025-02-02 23:15 | 650.6649 | 816 | 0 | 0 | Fev/25 | 650.6649 | 816 | 0 | -165.3351 | -25.4102
2025-02-02 23:20 | 645.0213 | 792 | 0 | 0 | Fev/25 | 645.0213 | 792 | 0 | -146.9787 | -22.7866
2025-02-02 23:25 | 645.7411 | 816 | 0 | 0 | Fev/25 | 645.7411 | 816 | 0 | -170.2589 | -26.3664
2025-02-02 23:30 | 629.2689 | 768 | 0 | 0 | Fev/25 | 629.2689 | 768 | 0 | -138.7311 | -22.0464
2025-02-02 23:35 | 604.3747 | 744 | 0 | 0 | Fev/25 | 604.3747 | 744 | 0 | -139.6253 | -23.1024
2025-02-02 23:40 | 604.1099 | 768 | 0 | 0 | Fev/25 | 604.1099 | 768 | 0 | -163.8901 | -27.1292
2025-02-02 23:45 | 600.8453 | 744 | 0 | 0 | Fev/25 | 600.8453 | 744 | 0 | -143.1547 | -23.8255
2025-02-02 23:50 | 598.6055 | 744 | 0 | 0 | Fev/25 | 598.6055 | 744 | 0 | -145.3945 | -24.2889
2025-02-02 23:55 | 590.7617 | 744 | 0 | 0 | Fev/25 | 590.7617 | 744 | 0 | -153.2383 | -25.9391
2025-02-03 | 575.8742 | 696 | 0 | 0 | Fev/25 | 575.8742 | 696 | 0 | -120.1258 | -20.8597
2025-02-03 00:05 | 576.8171 | 720 | 0 | 0 | Fev/25 | 576.8171 | 720 | 0 | -143.1829 | -24.8229
2025-02-03 00:10 | 575.125 | 720 | 0 | 0 | Fev/25 | 575.125 | 720 | 0 | -144.875 | -25.1902
2025-02-03 00:15 | 573.981 | 696 | 0 | 0 | Fev/25 | 573.981 | 696 | 0 | -122.019 | -21.2584
2025-02-03 00:20 | 566.575 | 696 | 0 | 0 | Fev/25 | 566.575 | 696 | 0 | -129.425 | -22.8434
2025-02-03 00:25 | 564.7847 | 672 | 0 | 0 | Fev/25 | 564.7847 | 672 | 0 | -107.2153 | -18.9834
2025-02-03 00:30 | 559.4836 | 696 | 0 | 0 | Fev/25 | 559.4836 | 696 | 0 | -136.5164 | -24.4004
2025-02-03 00:35 | 554.4653 | 672 | 0 | 0 | Fev/25 | 554.4653 | 672 | 0 | -117.5347 | -21.1978
2025-02-03 00:40 | 551.9919 | 672 | 0 | 0 | Fev/25 | 551.9919 | 672 | 0 | -120.0081 | -21.7409
2025-02-03 00:45 | 554.1553 | 672 | 0 | 0 | Fev/25 | 554.1553 | 672 | 0 | -117.8447 | -21.2657
2025-02-03 00:50 | 547.6504 | 672 | 0 | 0 | Fev/25 | 547.6504 | 672 | 0 | -124.3495 | -22.706
2025-02-03 00:55 | 542.8939 | 648 | 0 | 0 | Fev/25 | 542.8939 | 648 | 0 | -105.1061 | -19.3603
2025-02-03 01:00 | 537.2584 | 648 | 0 | 0 | Fev/25 | 537.2584 | 648 | 0 | -110.7416 | -20.6123
2025-02-03 01:05 | 530.1939 | 648 | 0 | 0 | Fev/25 | 530.1939 | 648 | 0 | -117.8061 | -22.2194
2025-02-03 01:10 | 528.6759 | 624 | 0 | 0 | Fev/25 | 528.6759 | 624 | 0 | -95.3241 | -18.0307
2025-02-03 01:15 | 524.2344 | 624 | 0 | 0 | Fev/25 | 524.2344 | 624 | 0 | -99.7656 | -19.0307
2025-02-03 01:20 | 521.7672 | 624 | 0 | 0 | Fev/25 | 521.7672 | 624 | 0 | -102.2328 | -19.5936
2025-02-03 01:25 | 518.1928 | 624 | 0 | 0 | Fev/25 | 518.1928 | 624 | 0 | -105.8072 | -20.4185
2025-02-03 01:30 | 516.1284 | 624 | 0 | 0 | Fev/25 | 516.1284 | 624 | 0 | -107.8716 | -20.9001
2025-02-03 01:35 | 513.6506 | 624 | 0 | 0 | Fev/25 | 513.6506 | 624 | 0 | -110.3494 | -21.4834
2025-02-03 01:40 | 513.0785 | 600 | 0 | 0 | Fev/25 | 513.0785 | 600 | 0 | -86.9215 | -16.9412
2025-02-03 01:45 | 509.9743 | 600 | 0 | 0 | Fev/25 | 509.9743 | 600 | 0 | -90.0257 | -17.653
2025-02-03 01:50 | 511.4377 | 624 | 0 | 0 | Fev/25 | 511.4377 | 624 | 0 | -112.5623 | -22.009
2025-02-03 01:55 | 516.4872 | 600 | 0 | 0 | Fev/25 | 516.4872 | 600 | 0 | -83.5128 | -16.1694
2025-02-03 02:00 | 510.1794 | 600 | 0 | 0 | Fev/25 | 510.1794 | 600 | 0 | -89.8206 | -17.6057
2025-02-03 02:05 | 506.3094 | 600 | 0 | 0 | Fev/25 | 506.3094 | 600 | 0 | -93.6906 | -18.5046
2025-02-03 02:10 | 509.3269 | 600 | 0 | 0 | Fev/25 | 509.3269 | 600 | 0 | -90.6731 | -17.8025
2025-02-03 02:15 | 509.8903 | 600 | 0 | 0 | Fev/25 | 509.8903 | 600 | 0 | -90.1097 | -17.6724
2025-02-03 02:20 | 504.4657 | 576 | 0 | 0 | Fev/25 | 504.4657 | 576 | 0 | -71.5343 | -14.1802
2025-02-03 02:25 | 498.1451 | 600 | 0 | 0 | Fev/25 | 498.1451 | 600 | 0 | -101.8549 | -20.4468
2025-02-03 02:30 | 494.5814 | 576 | 0 | 0 | Fev/25 | 494.5814 | 576 | 0 | -81.4186 | -16.4621
2025-02-03 02:35 | 495.9712 | 600 | 0 | 0 | Fev/25 | 495.9712 | 600 | 0 | -104.0288 | -20.9748
2025-02-03 02:40 | 496.2437 | 576 | 0 | 0 | Fev/25 | 496.2437 | 576 | 0 | -79.7563 | -16.072
2025-02-03 02:45 | 488.0766 | 576 | 0 | 0 | Fev/25 | 488.0766 | 576 | 0 | -87.9234 | -18.0143
2025-02-03 02:50 | 487.7759 | 576 | 0 | 0 | Fev/25 | 487.7759 | 576 | 0 | -88.2241 | -18.087
2025-02-03 02:55 | 488.672 | 576 | 0 | 0 | Fev/25 | 488.672 | 576 | 0 | -87.328 | -17.8705
2025-02-03 03:00 | 485.8909 | 576 | 0 | 0 | Fev/25 | 485.8909 | 576 | 0 | -90.1091 | -18.5451
2025-02-03 03:05 | 488.8285 | 576 | 0 | 0 | Fev/25 | 488.8285 | 576 | 0 | -87.1715 | -17.8327
2025-02-03 03:10 | 489.9413 | 576 | 0 | 0 | Fev/25 | 489.9413 | 576 | 0 | -86.0587 | -17.5651
2025-02-03 03:15 | 495.2935 | 576 | 0 | 0 | Fev/25 | 495.2935 | 576 | 0 | -80.7065 | -16.2947
2025-02-03 03:20 | 494.297 | 576 | 0 | 0 | Fev/25 | 494.297 | 576 | 0 | -81.703 | -16.5291
2025-02-03 03:25 | 494.4201 | 600 | 0 | 0 | Fev/25 | 494.4201 | 600 | 0 | -105.5799 | -21.3543
2025-02-03 03:30 | 494.9249 | 576 | 0 | 0 | Fev/25 | 494.9249 | 576 | 0 | -81.0751 | -16.3813
2025-02-03 03:35 | 494.1933 | 600 | 0 | 0 | Fev/25 | 494.1933 | 600 | 0 | -105.8067 | -21.41
2025-02-03 03:40 | 496.0602 | 576 | 0 | 0 | Fev/25 | 496.0602 | 576 | 0 | -79.9398 | -16.1149
2025-02-03 03:45 | 500.9994 | 600 | 0 | 0 | Fev/25 | 500.9994 | 600 | 0 | -99.0006 | -19.7606
2025-02-03 03:50 | 496.5178 | 576 | 0 | 0 | Fev/25 | 496.5178 | 576 | 0 | -79.4822 | -16.0079
2025-02-03 03:55 | 495.8377 | 600 | 0 | 0 | Fev/25 | 495.8377 | 600 | 0 | -104.1623 | -21.0073
2025-02-03 04:00 | 487.4852 | 576 | 0 | 0 | Fev/25 | 487.4852 | 576 | 0 | -88.5148 | -18.1574
2025-02-03 04:05 | 484.9333 | 576 | 0 | 0 | Fev/25 | 484.9333 | 576 | 0 | -91.0667 | -18.7792
2025-02-03 04:10 | 484.8477 | 576 | 0 | 0 | Fev/25 | 484.8477 | 576 | 0 | -91.1523 | -18.8002
2025-02-03 04:15 | 486.7112 | 576 | 0 | 0 | Fev/25 | 486.7112 | 576 | 0 | -89.2888 | -18.3453
2025-02-03 04:20 | 484.1381 | 576 | 0 | 0 | Fev/25 | 484.1381 | 576 | 0 | -91.8619 | -18.9743
2025-02-03 04:25 | 487.5791 | 576 | 0 | 0 | Fev/25 | 487.5791 | 576 | 0 | -88.4209 | -18.1347
2025-02-03 04:30 | 492.1848 | 600 | 0 | 0 | Fev/25 | 492.1848 | 600 | 0 | -107.8152 | -21.9054
2025-02-03 04:35 | 493.8428 | 576 | 0 | 0 | Fev/25 | 493.8428 | 576 | 0 | -82.1572 | -16.6363
2025-02-03 04:40 | 498.3002 | 600 | 0 | 0 | Fev/25 | 498.3002 | 600 | 0 | -101.6998 | -20.4093
2025-02-03 04:45 | 492.4271 | 600 | 0 | 0 | Fev/25 | 492.4271 | 600 | 0 | -107.5729 | -21.8454
2025-02-03 04:50 | 497.1553 | 576 | 0 | 0 | Fev/25 | 497.1553 | 576 | 0 | -78.8447 | -15.8592
2025-02-03 04:55 | 493.5255 | 600 | 0 | 0 | Fev/25 | 493.5255 | 600 | 0 | -106.4745 | -21.5743
2025-02-03 05:00 | 495.8369 | 600 | 0 | 0 | Fev/25 | 495.8369 | 600 | 0 | -104.1632 | -21.0075
2025-02-03 05:05 | 491.3267 | 600 | 0 | 0 | Fev/25 | 491.3267 | 600 | 0 | -108.6733 | -22.1183
2025-02-03 05:10 | 495.6313 | 600 | 0 | 0 | Fev/25 | 495.6313 | 600 | 0 | -104.3687 | -21.0577
2025-02-03 05:15 | 508.8103 | 624 | 0 | 0 | Fev/25 | 508.8103 | 624 | 0 | -115.1897 | -22.639
2025-02-03 05:20 | 505.577 | 624 | 0 | 0 | Fev/25 | 505.577 | 624 | 0 | -118.423 | -23.4233
2025-02-03 05:25 | 507.7102 | 648 | 0 | 0 | Fev/25 | 507.7102 | 648 | 0 | -140.2898 | -27.6319
2025-02-03 05:30 | 519.9956 | 648 | 0 | 0 | Fev/25 | 519.9956 | 648 | 0 | -128.0044 | -24.6164
2025-02-03 05:35 | 527.0047 | 648 | 0 | 0 | Fev/25 | 527.0047 | 648 | 0 | -120.9953 | -22.9591
2025-02-03 05:40 | 552.8319 | 672 | 0 | 0 | Fev/25 | 552.8319 | 672 | 0 | -119.1681 | -21.5559
2025-02-03 05:45 | 556.1545 | 696 | 0 | 0 | Fev/25 | 556.1545 | 696 | 0 | -139.8455 | -25.1451
2025-02-03 05:50 | 564.1808 | 672 | 0 | 0 | Fev/25 | 564.1808 | 672 | 0 | -107.8191 | -19.1107
2025-02-03 05:55 | 558.74 | 672 | 0 | 0 | Fev/25 | 558.74 | 672 | 0 | -113.26 | -20.2706
2025-02-03 06:00 | 542.2526 | 648 | 0 | 0 | Fev/25 | 542.2526 | 648 | 0 | -105.7474 | -19.5015
2025-02-03 06:05 | 542.7936 | 672 | 0 | 0 | Fev/25 | 542.7936 | 672 | 0 | -129.2064 | -23.804
2025-02-03 06:10 | 561.2059 | 696 | 0 | 0 | Fev/25 | 561.2059 | 696 | 0 | -134.7941 | -24.0186
2025-02-03 06:15 | 580.3741 | 696 | 0 | 0 | Fev/25 | 580.3741 | 696 | 0 | -115.6258 | -19.9226
2025-02-03 06:20 | 596.1461 | 744 | 0 | 0 | Fev/25 | 596.1461 | 744 | 0 | -147.8539 | -24.8016
2025-02-03 06:25 | 609.4177 | 744 | 0 | 0 | Fev/25 | 609.4177 | 744 | 0 | -134.5823 | -22.0838
2025-02-03 06:30 | 606.6084 | 720 | 0 | 0 | Fev/25 | 606.6084 | 720 | 0 | -113.3916 | -18.6927
2025-02-03 06:35 | 603.0149 | 744 | 0 | 0 | Fev/25 | 603.0149 | 744 | 0 | -140.9851 | -23.38
2025-02-03 06:40 | 616.1988 | 744 | 0 | 0 | Fev/25 | 616.1988 | 744 | 0 | -127.8012 | -20.7402
2025-02-03 06:45 | 625.5894 | 744 | 0 | 0 | Fev/25 | 625.5894 | 744 | 0 | -118.4106 | -18.9279
2025-02-03 06:50 | 633.6904 | 744 | 0 | 0 | Fev/25 | 633.6904 | 744 | 0 | -110.3096 | -17.4075
2025-02-03 06:55 | 630.3827 | 768 | 0 | 0 | Fev/25 | 630.3827 | 768 | 0 | -137.6173 | -21.8307
2025-02-03 07:00 | 634.8506 | 744 | 0 | 0 | Fev/25 | 634.8506 | 744 | 0 | -109.1494 | -17.1929
2025-02-03 07:05 | 641.4454 | 768 | 0 | 0 | Fev/25 | 641.4454 | 768 | 0 | -126.5546 | -19.7296
2025-02-03 07:10 | 676.6157 | 792 | 0 | 0 | Fev/25 | 676.6157 | 792 | 0 | -115.3843 | -17.0531
2025-02-03 07:15 | 689.4529 | 816 | 0 | 0 | Fev/25 | 689.4529 | 816 | 0 | -126.5471 | -18.3547
2025-02-03 07:20 | 715.9064 | 840 | 0 | 0 | Fev/25 | 715.9064 | 840 | 0 | -124.0936 | -17.3338
2025-02-03 07:25 | 749.8408 | 840 | 0 | 0 | Fev/25 | 749.8408 | 840 | 0 | -90.1592 | -12.0238
2025-02-03 07:30 | 741.5606 | 840 | 0 | 0 | Fev/25 | 741.5606 | 840 | 0 | -98.4394 | -13.2746
2025-02-03 07:35 | 754.4452 | 840 | 0 | 0 | Fev/25 | 754.4452 | 840 | 0 | -85.5548 | -11.3401
2025-02-03 07:40 | 761.2444 | 840 | 0 | 0 | Fev/25 | 761.2444 | 840 | 0 | -78.7556 | -10.3456
2025-02-03 07:45 | 757.9488 | 864 | 0 | 0 | Fev/25 | 757.9488 | 864 | 0 | -106.0512 | -13.9919
2025-02-03 07:50 | 757.8359 | 840 | 0 | 0 | Fev/25 | 757.8359 | 840 | 0 | -82.1641 | -10.8419
2025-02-03 07:55 | 758.3893 | 864 | 0 | 0 | Fev/25 | 758.3893 | 864 | 0 | -105.6107 | -13.9257
2025-02-03 08:00 | 753.9536 | 840 | 0 | 0 | Fev/25 | 753.9536 | 840 | 0 | -86.0464 | -11.4127
2025-02-03 08:05 | 756.4315 | 864 | 0 | 0 | Fev/25 | 756.4315 | 864 | 0 | -107.5685 | -14.2205
2025-02-03 08:10 | 768.226 | 864 | 0 | 0 | Fev/25 | 768.226 | 864 | 0 | -95.774 | -12.4669
2025-02-03 08:15 | 768.518 | 888 | 0 | 0 | Fev/25 | 768.518 | 888 | 0 | -119.482 | -15.5471
2025-02-03 08:20 | 782.8863 | 864 | 0 | 0 | Fev/25 | 782.8863 | 864 | 0 | -81.1137 | -10.3608
2025-02-03 08:25 | 781.0664 | 888 | 0 | 0 | Fev/25 | 781.0664 | 888 | 0 | -106.9336 | -13.6907
2025-02-03 08:30 | 795.2617 | 912 | 0 | 0 | Fev/25 | 795.2617 | 912 | 0 | -116.7383 | -14.6792
2025-02-03 08:35 | 792.9088 | 888 | 0 | 0 | Fev/25 | 792.9088 | 888 | 0 | -95.0912 | -11.9927
2025-02-03 08:40 | 797.766 | 912 | 0 | 0 | Fev/25 | 797.766 | 912 | 0 | -114.234 | -14.3192
2025-02-03 08:45 | 817.0167 | 912 | 0 | 0 | Fev/25 | 817.0167 | 912 | 0 | -94.9833 | -11.6256
2025-02-03 08:50 | 812.1985 | 912 | 0 | 0 | Fev/25 | 812.1985 | 912 | 0 | -99.8015 | -12.2878
2025-02-03 08:55 | 808.196 | 912 | 0 | 0 | Fev/25 | 808.196 | 912 | 0 | -103.804 | -12.8439
2025-02-03 09:00 | 808.8935 | 912 | 0 | 0 | Fev/25 | 808.8935 | 912 | 0 | -103.1065 | -12.7466
2025-02-03 09:05 | 805.2192 | 912 | 0 | 0 | Fev/25 | 805.2192 | 912 | 0 | -106.7808 | -13.2611
2025-02-03 09:10 | 797.6758 | 888 | 0 | 0 | Fev/25 | 797.6758 | 888 | 0 | -90.3242 | -11.3234
2025-02-03 09:15 | 807.4854 | 912 | 0 | 0 | Fev/25 | 807.4854 | 912 | 0 | -104.5146 | -12.9432
2025-02-03 09:20 | 806.8874 | 912 | 0 | 0 | Fev/25 | 806.8874 | 912 | 0 | -105.1126 | -13.0269
2025-02-03 09:25 | 809.2914 | 888 | 0 | 0 | Fev/25 | 809.2914 | 888 | 0 | -78.7086 | -9.7256
2025-02-03 09:30 | 809.5416 | 912 | 0 | 0 | Fev/25 | 809.5416 | 912 | 0 | -102.4584 | -12.6564
2025-02-03 09:35 | 820.4872 | 912 | 0 | 0 | Fev/25 | 820.4872 | 912 | 0 | -91.5128 | -11.1535
2025-02-03 09:40 | 845.3148 | 936 | 0 | 0 | Fev/25 | 845.3148 | 936 | 0 | -90.6852 | -10.728
2025-02-03 09:45 | 850.6709 | 912 | 0 | 0 | Fev/25 | 850.6709 | 912 | 0 | -61.3291 | -7.2095
2025-02-03 09:50 | 851.1545 | 912 | 0 | 0 | Fev/25 | 851.1545 | 912 | 0 | -60.8455 | -7.1486
2025-02-03 09:55 | 848.2504 | 912 | 0 | 0 | Fev/25 | 848.2504 | 912 | 0 | -63.7496 | -7.5154
2025-02-03 10:00 | 850.5745 | 936 | 0 | 0 | Fev/25 | 850.5745 | 936 | 0 | -85.4255 | -10.0433
2025-02-03 10:05 | 853.9235 | 912 | 0 | 0 | Fev/25 | 853.9235 | 912 | 0 | -58.0765 | -6.8011
2025-02-03 10:10 | 852.2792 | 936 | 0 | 0 | Fev/25 | 852.2792 | 936 | 0 | -83.7208 | -9.8232
2025-02-03 10:15 | 868.4477 | 936 | 0 | 0 | Fev/25 | 868.4477 | 936 | 0 | -67.5523 | -7.7785
2025-02-03 10:20 | 872.3484 | 936 | 0 | 0 | Fev/25 | 872.3484 | 936 | 0 | -63.6516 | -7.2966
2025-02-03 10:25 | 885.2388 | 984 | 0 | 0 | Fev/25 | 885.2388 | 984 | 0 | -98.7612 | -11.1564
2025-02-03 10:30 | 894.7844 | 960 | 0 | 0 | Fev/25 | 894.7844 | 960 | 0 | -65.2156 | -7.2884
2025-02-03 10:35 | 906.6039 | 984 | 0 | 0 | Fev/25 | 906.6039 | 984 | 0 | -77.3961 | -8.5369
2025-02-03 10:40 | 897.4661 | 984 | 0 | 0 | Fev/25 | 897.4661 | 984 | 0 | -86.5339 | -9.642
2025-02-03 10:45 | 889.1191 | 960 | 0 | 0 | Fev/25 | 889.1191 | 960 | 0 | -70.8809 | -7.972
2025-02-03 10:50 | 896.1882 | 984 | 0 | 0 | Fev/25 | 896.1882 | 984 | 0 | -87.8118 | -9.7984
2025-02-03 10:55 | 897.6458 | 984 | 0 | 0 | Fev/25 | 897.6458 | 984 | 0 | -86.3542 | -9.6201
2025-02-03 11:00 | 896.9551 | 960 | 0 | 0 | Fev/25 | 896.9551 | 960 | 0 | -63.0449 | -7.0288
2025-02-03 11:05 | 876.2885 | 936 | 0 | 0 | Fev/25 | 876.2885 | 936 | 0 | -59.7115 | -6.8141
2025-02-03 11:10 | 871.6592 | 960 | 0 | 0 | Fev/25 | 871.6592 | 960 | 0 | -88.3408 | -10.1348
2025-02-03 11:15 | 870.2014 | 936 | 0 | 0 | Fev/25 | 870.2014 | 936 | 0 | -65.7986 | -7.5613
2025-02-03 11:20 | 887.7531 | 1008 | 0 | 0 | Fev/25 | 887.7531 | 1008 | 0 | -120.2469 | -13.5451
2025-02-03 11:25 | 916.2397 | 1032 | 0 | 0 | Fev/25 | 916.2397 | 1032 | 0 | -115.7603 | -12.6343
2025-02-03 11:30 | 923.2474 | 1032 | 0 | 0 | Fev/25 | 923.2474 | 1032 | 0 | -108.7526 | -11.7794
2025-02-03 11:35 | 913.529 | 1032 | 0 | 0 | Fev/25 | 913.529 | 1032 | 0 | -118.471 | -12.9685
2025-02-03 11:40 | 918.7633 | 1008 | 0 | 0 | Fev/25 | 918.7633 | 1008 | 0 | -89.2367 | -9.7127
2025-02-03 11:45 | 909.8847 | 1008 | 0 | 0 | Fev/25 | 909.8847 | 1008 | 0 | -98.1153 | -10.7833
2025-02-03 11:50 | 905.5438 | 1008 | 0 | 0 | Fev/25 | 905.5438 | 1008 | 0 | -102.4562 | -11.3143
2025-02-03 11:55 | 901.0308 | 984 | 0 | 0 | Fev/25 | 901.0308 | 984 | 0 | -82.9692 | -9.2083
2025-02-03 12:00 | 891.1462 | 960 | 0 | 0 | Fev/25 | 891.1462 | 960 | 0 | -68.8538 | -7.7264
2025-02-03 12:05 | 851.9689 | 912 | 0 | 0 | Fev/25 | 851.9689 | 912 | 0 | -60.0311 | -7.0462
2025-02-03 12:10 | 808.4331 | 888 | 0 | 0 | Fev/25 | 808.4331 | 888 | 0 | -79.5669 | -9.8421
2025-02-03 12:15 | 804.6453 | 912 | 0 | 0 | Fev/25 | 804.6453 | 912 | 0 | -107.3547 | -13.3419
2025-02-03 12:20 | 806.7335 | 864 | 0 | 0 | Fev/25 | 806.7335 | 864 | 0 | -57.2665 | -7.0986
2025-02-03 12:25 | 805.8868 | 912 | 0 | 0 | Fev/25 | 805.8868 | 912 | 0 | -106.1132 | -13.1673
2025-02-03 12:30 | 817.1677 | 912 | 0 | 0 | Fev/25 | 817.1677 | 912 | 0 | -94.8323 | -11.605
2025-02-03 12:35 | 836.7773 | 936 | 0 | 0 | Fev/25 | 836.7773 | 936 | 0 | -99.2227 | -11.8577
2025-02-03 12:40 | 855.6954 | 960 | 0 | 0 | Fev/25 | 855.6954 | 960 | 0 | -104.3046 | -12.1895
2025-02-03 12:45 | 834.3839 | 912 | 0 | 0 | Fev/25 | 834.3839 | 912 | 0 | -77.6161 | -9.3022
2025-02-03 12:50 | 833.9366 | 936 | 0 | 0 | Fev/25 | 833.9366 | 936 | 0 | -102.0634 | -12.2388
2025-02-03 12:55 | 843.4476 | 960 | 0 | 0 | Fev/25 | 843.4476 | 960 | 0 | -116.5524 | -13.8186
2025-02-03 13:00 | 840.8405 | 960 | 0 | 0 | Fev/25 | 840.8405 | 960 | 0 | -119.1595 | -14.1715
2025-02-03 13:05 | 879.0371 | 1032 | 0 | 0 | Fev/25 | 879.0371 | 1032 | 0 | -152.963 | -17.4012
2025-02-03 13:10 | 938.2312 | 1056 | 0 | 0 | Fev/25 | 938.2312 | 1056 | 0 | -117.7688 | -12.5522
2025-02-03 13:15 | 951.0441 | 1056 | 0 | 0 | Fev/25 | 951.0441 | 1056 | 0 | -104.9559 | -11.0359
2025-02-03 13:20 | 947.2658 | 1056 | 0 | 0 | Fev/25 | 947.2658 | 1056 | 0 | -108.7342 | -11.4787
2025-02-03 13:25 | 945.2484 | 1032 | 0 | 0 | Fev/25 | 945.2484 | 1032 | 0 | -86.7516 | -9.1776
2025-02-03 13:30 | 939.4067 | 1032 | 0 | 0 | Fev/25 | 939.4067 | 1032 | 0 | -92.5933 | -9.8566
2025-02-03 13:35 | 937.4016 | 1032 | 0 | 0 | Fev/25 | 937.4016 | 1032 | 0 | -94.5984 | -10.0916
2025-02-03 13:40 | 959.6699 | 1056 | 0 | 0 | Fev/25 | 959.6699 | 1056 | 0 | -96.3301 | -10.0378
2025-02-03 13:45 | 955.5508 | 1056 | 0 | 0 | Fev/25 | 955.5508 | 1056 | 0 | -100.4492 | -10.5122
2025-02-03 13:50 | 964.2993 | 888 | 0 | 0 | Fev/25 | 964.2993 | 888 | 0 | 76.2993 | 7.9124
2025-02-03 13:55 | 976.7927 | 696 | 0 | 0 | Fev/25 | 976.7927 | 696 | 0 | 280.7927 | 28.7464
2025-02-03 14:00 | 956.426 | 696 | 0 | 0 | Fev/25 | 956.426 | 696 | 0 | 260.426 | 27.2291
2025-02-03 14:05 | 932.6614 | 648 | 0 | 0 | Fev/25 | 932.6614 | 648 | 0 | 284.6614 | 30.5214
2025-02-03 14:10 | 930.3107 | 672 | 0 | 0 | Fev/25 | 930.3107 | 672 | 0 | 258.3107 | 27.7661
2025-02-03 14:15 | 957.4428 | 672 | 0 | 0 | Fev/25 | 957.4428 | 672 | 0 | 285.4427 | 29.813
2025-02-03 14:20 | 950.5388 | 672 | 0 | 0 | Fev/25 | 950.5388 | 672 | 0 | 278.5388 | 29.3033
2025-02-03 14:25 | 944.6171 | 696 | 0 | 0 | Fev/25 | 944.6171 | 696 | 0 | 248.6171 | 26.3194
2025-02-03 14:30 | 951.1709 | 672 | 0 | 0 | Fev/25 | 951.1709 | 672 | 0 | 279.1709 | 29.3502
2025-02-03 14:35 | 959.4247 | 696 | 0 | 0 | Fev/25 | 959.4247 | 696 | 0 | 263.4247 | 27.4565
2025-02-03 14:40 | 960.4645 | 720 | 0 | 0 | Fev/25 | 960.4645 | 720 | 0 | 240.4645 | 25.0363
2025-02-03 14:45 | 972.2164 | 720 | 0 | 0 | Fev/25 | 972.2164 | 720 | 0 | 252.2164 | 25.9424
2025-02-03 14:50 | 973.3583 | 696 | 0 | 0 | Fev/25 | 973.3583 | 696 | 0 | 277.3583 | 28.495
2025-02-03 14:55 | 978.6 | 744 | 0 | 0 | Fev/25 | 978.6 | 744 | 0 | 234.6 | 23.973
2025-02-03 15:00 | 976.9983 | 720 | 0 | 0 | Fev/25 | 976.9983 | 720 | 0 | 256.9983 | 26.3049
2025-02-03 15:05 | 951.8936 | 720 | 0 | 0 | Fev/25 | 951.8936 | 720 | 0 | 231.8936 | 24.3613
2025-02-03 15:10 | 949.4829 | 720 | 0 | 0 | Fev/25 | 949.4829 | 720 | 0 | 229.4829 | 24.1693
2025-02-03 15:15 | 972.6572 | 744 | 0 | 0 | Fev/25 | 972.6572 | 744 | 0 | 228.6572 | 23.5085
2025-02-03 15:20 | 975.3865 | 720 | 0 | 0 | Fev/25 | 975.3865 | 720 | 0 | 255.3865 | 26.1831
2025-02-03 15:25 | 975.8796 | 744 | 0 | 0 | Fev/25 | 975.8796 | 744 | 0 | 231.8796 | 23.7611
2025-02-03 15:30 | 985.9664 | 744 | 0 | 0 | Fev/25 | 985.9664 | 744 | 0 | 241.9664 | 24.541
2025-02-03 15:35 | 986.7022 | 744 | 0 | 0 | Fev/25 | 986.7022 | 744 | 0 | 242.7022 | 24.5973
2025-02-03 15:40 | 977.8882 | 720 | 0 | 0 | Fev/25 | 977.8882 | 720 | 0 | 257.8882 | 26.372
2025-02-03 15:45 | 952.6987 | 696 | 0 | 0 | Fev/25 | 952.6987 | 696 | 0 | 256.6987 | 26.9444
2025-02-03 15:50 | 962.3751 | 744 | 0 | 0 | Fev/25 | 962.3751 | 744 | 0 | 218.3751 | 22.6913
2025-02-03 15:55 | 973.3359 | 720 | 0 | 0 | Fev/25 | 973.3359 | 720 | 0 | 253.3359 | 26.0276
2025-02-03 16:00 | 975.6331 | 744 | 0 | 0 | Fev/25 | 975.6331 | 744 | 0 | 231.6331 | 23.7418
2025-02-03 16:05 | 974.9245 | 720 | 0 | 0 | Fev/25 | 974.9245 | 720 | 0 | 254.9245 | 26.1481
2025-02-03 16:10 | 951.2219 | 696 | 0 | 0 | Fev/25 | 951.2219 | 696 | 0 | 255.2219 | 26.8309
2025-02-03 16:15 | 944.9316 | 720 | 0 | 0 | Fev/25 | 944.9316 | 720 | 0 | 224.9316 | 23.804
2025-02-03 16:20 | 953.8355 | 720 | 0 | 0 | Fev/25 | 953.8355 | 720 | 0 | 233.8355 | 24.5153
2025-02-03 16:25 | 957.8984 | 696 | 0 | 0 | Fev/25 | 957.8984 | 696 | 0 | 261.8984 | 27.3409
2025-02-03 16:30 | 963.2115 | 720 | 0 | 0 | Fev/25 | 963.2115 | 720 | 0 | 243.2115 | 25.2501
2025-02-03 16:35 | 966.6545 | 696 | 0 | 0 | Fev/25 | 966.6545 | 696 | 0 | 270.6545 | 27.9991
2025-02-03 16:40 | 954.0341 | 720 | 0 | 0 | Fev/25 | 954.0341 | 720 | 0 | 234.0341 | 24.531
2025-02-03 16:45 | 976.2529 | 720 | 0 | 0 | Fev/25 | 976.2529 | 720 | 0 | 256.2529 | 26.2486
2025-02-03 16:50 | 967.3767 | 720 | 0 | 0 | Fev/25 | 967.3767 | 720 | 0 | 247.3767 | 25.5719
2025-02-03 16:55 | 961.89 | 720 | 0 | 0 | Fev/25 | 961.89 | 720 | 0 | 241.89 | 25.1474
2025-02-03 17:00 | 937.3547 | 696 | 0 | 0 | Fev/25 | 937.3547 | 696 | 0 | 241.3547 | 25.7485
2025-02-03 17:05 | 929.3025 | 720 | 0 | 0 | Fev/25 | 929.3025 | 720 | 0 | 209.3025 | 22.5225
2025-02-03 17:10 | 917.5236 | 696 | 0 | 0 | Fev/25 | 917.5236 | 696 | 0 | 221.5236 | 24.1436
2025-02-03 17:15 | 926.3973 | 720 | 0 | 0 | Fev/25 | 926.3973 | 720 | 0 | 206.3973 | 22.2796
2025-02-03 17:20 | 934.9957 | 744 | 0 | 0 | Fev/25 | 934.9957 | 744 | 0 | 190.9957 | 20.4274
2025-02-03 17:25 | 933.9501 | 696 | 0 | 0 | Fev/25 | 933.9501 | 696 | 0 | 237.9501 | 25.4778
2025-02-03 17:30 | 915.7194 | 720 | 0 | 0 | Fev/25 | 915.7194 | 720 | 0 | 195.7194 | 21.3733
2025-02-03 17:35 | 901.6025 | 696 | 0 | 0 | Fev/25 | 901.6025 | 696 | 0 | 205.6025 | 22.8041
2025-02-03 17:40 | 877.5192 | 696 | 0 | 0 | Fev/25 | 877.5192 | 696 | 0 | 181.5192 | 20.6855
2025-02-03 17:45 | 876.3055 | 696 | 0 | 0 | Fev/25 | 876.3055 | 696 | 0 | 180.3055 | 20.5756
2025-02-03 17:50 | 888.5131 | 720 | 0 | 0 | Fev/25 | 888.5131 | 720 | 0 | 168.5131 | 18.9657
2025-02-03 17:55 | 886.527 | 696 | 0 | 0 | Fev/25 | 886.527 | 696 | 0 | 190.527 | 21.4914
2025-02-03 18:00 | 887.6927 | 720 | 0 | 0 | Fev/25 | 887.6927 | 720 | 0 | 167.6927 | 18.8908
2025-02-03 18:05 | 866.1218 | 696 | 0 | 0 | Fev/25 | 866.1218 | 696 | 0 | 170.1218 | 19.6418
2025-02-03 18:10 | 876.1991 | 720 | 0 | 0 | Fev/25 | 876.1991 | 720 | 0 | 156.1991 | 17.8269
2025-02-03 18:15 | 868.451 | 720 | 0 | 0 | Fev/25 | 868.451 | 720 | 0 | 148.451 | 17.0938
2025-02-03 18:20 | 878.7221 | 720 | 0 | 0 | Fev/25 | 878.7221 | 720 | 0 | 158.7221 | 18.0628
2025-02-03 18:25 | 889.4185 | 720 | 0 | 0 | Fev/25 | 889.4185 | 720 | 0 | 169.4185 | 19.0482
2025-02-03 18:30 | 896.7762 | 744 | 0 | 0 | Fev/25 | 896.7762 | 744 | 0 | 152.7762 | 17.0362
2025-02-03 18:35 | 917.9396 | 768 | 0 | 0 | Fev/25 | 917.9396 | 768 | 0 | 149.9396 | 16.3344
2025-02-03 18:40 | 914.851 | 744 | 0 | 0 | Fev/25 | 914.851 | 744 | 0 | 170.851 | 18.6753
2025-02-03 18:45 | 917.4318 | 768 | 0 | 0 | Fev/25 | 917.4318 | 768 | 0 | 149.4318 | 16.2881
2025-02-03 18:50 | 917.6671 | 768 | 0 | 0 | Fev/25 | 917.6671 | 768 | 0 | 149.667 | 16.3095
2025-02-03 18:55 | 938.5174 | 768 | 0 | 0 | Fev/25 | 938.5174 | 768 | 0 | 170.5174 | 18.1688
2025-02-03 19:00 | 957.3746 | 816 | 0 | 0 | Fev/25 | 957.3746 | 816 | 0 | 141.3746 | 14.7669
2025-02-03 19:05 | 967.1914 | 792 | 0 | 0 | Fev/25 | 967.1914 | 792 | 0 | 175.1914 | 18.1134
2025-02-03 19:10 | 985.254 | 840 | 0 | 0 | Fev/25 | 985.254 | 840 | 0 | 145.254 | 14.7428
2025-02-03 19:15 | 990.4029 | 840 | 0 | 0 | Fev/25 | 990.4029 | 840 | 0 | 150.4029 | 15.186
2025-02-03 19:20 | 998.7932 | 840 | 0 | 0 | Fev/25 | 998.7932 | 840 | 0 | 158.7932 | 15.8985
2025-02-03 19:25 | 1000.1662 | 840 | 0 | 0 | Fev/25 | 1000.1662 | 840 | 0 | 160.1662 | 16.014
2025-02-03 19:30 | 1004.747 | 840 | 0 | 0 | Fev/25 | 1004.747 | 840 | 0 | 164.747 | 16.3969
2025-02-03 19:35 | 1006.355 | 840 | 0 | 0 | Fev/25 | 1006.355 | 840 | 0 | 166.355 | 16.5304
2025-02-03 19:40 | 1000.4889 | 840 | 0 | 0 | Fev/25 | 1000.4889 | 840 | 0 | 160.4889 | 16.041
2025-02-03 19:45 | 988.8602 | 816 | 0 | 0 | Fev/25 | 988.8602 | 816 | 0 | 172.8602 | 17.4808
2025-02-03 19:50 | 983.1479 | 840 | 0 | 0 | Fev/25 | 983.1479 | 840 | 0 | 143.1479 | 14.5602
2025-02-03 19:55 | 988.4733 | 840 | 0 | 0 | Fev/25 | 988.4733 | 840 | 0 | 148.4733 | 15.0205
2025-02-03 20:00 | 989.6805 | 816 | 0 | 0 | Fev/25 | 989.6805 | 816 | 0 | 173.6805 | 17.5491
2025-02-03 20:05 | 987.2804 | 816 | 0 | 0 | Fev/25 | 987.2804 | 816 | 0 | 171.2804 | 17.3487
2025-02-03 20:10 | 978.2936 | 816 | 0 | 0 | Fev/25 | 978.2936 | 816 | 0 | 162.2936 | 16.5895
2025-02-03 20:15 | 969.9747 | 816 | 0 | 0 | Fev/25 | 969.9747 | 816 | 0 | 153.9747 | 15.8741
2025-02-03 20:20 | 974.0745 | 816 | 0 | 0 | Fev/25 | 974.0745 | 816 | 0 | 158.0745 | 16.2282
2025-02-03 20:25 | 976.0915 | 816 | 0 | 0 | Fev/25 | 976.0915 | 816 | 0 | 160.0916 | 16.4013
2025-02-03 20:30 | 960.1862 | 816 | 0 | 0 | Fev/25 | 960.1862 | 816 | 0 | 144.1862 | 15.0165
2025-02-03 20:35 | 951.029 | 792 | 0 | 0 | Fev/25 | 951.029 | 792 | 0 | 159.029 | 16.7218
2025-02-03 20:40 | 953.2825 | 816 | 0 | 0 | Fev/25 | 953.2825 | 816 | 0 | 137.2825 | 14.401
2025-02-03 20:45 | 951.9313 | 792 | 0 | 0 | Fev/25 | 951.9313 | 792 | 0 | 159.9313 | 16.8007
2025-02-03 20:50 | 953.5967 | 792 | 0 | 0 | Fev/25 | 953.5967 | 792 | 0 | 161.5967 | 16.946
2025-02-03 20:55 | 941.16 | 792 | 0 | 0 | Fev/25 | 941.16 | 792 | 0 | 149.16 | 15.8485
2025-02-03 21:00 | 931.1176 | 768 | 0 | 0 | Fev/25 | 931.1176 | 768 | 0 | 163.1176 | 17.5185
2025-02-03 21:05 | 933.6257 | 768 | 0 | 0 | Fev/25 | 933.6257 | 768 | 0 | 165.6257 | 17.7401
2025-02-03 21:10 | 920.3498 | 768 | 0 | 0 | Fev/25 | 920.3498 | 768 | 0 | 152.3498 | 16.5535
2025-02-03 21:15 | 923.552 | 768 | 0 | 0 | Fev/25 | 923.552 | 768 | 0 | 155.552 | 16.8428
2025-02-03 21:20 | 915.6553 | 768 | 0 | 0 | Fev/25 | 915.6553 | 768 | 0 | 147.6553 | 16.1256
2025-02-03 21:25 | 900.4279 | 744 | 0 | 0 | Fev/25 | 900.4279 | 744 | 0 | 156.4279 | 17.3726
2025-02-03 21:30 | 897.0782 | 744 | 0 | 0 | Fev/25 | 897.0782 | 744 | 0 | 153.0782 | 17.0641
2025-02-03 21:35 | 895.6649 | 720 | 0 | 0 | Fev/25 | 895.6649 | 720 | 0 | 175.6649 | 19.6128
2025-02-03 21:40 | 886.5483 | 744 | 0 | 0 | Fev/25 | 886.5483 | 744 | 0 | 142.5483 | 16.079
2025-02-03 21:45 | 879.9878 | 720 | 0 | 0 | Fev/25 | 879.9878 | 720 | 0 | 159.9878 | 18.1807
2025-02-03 21:50 | 876.6023 | 720 | 0 | 0 | Fev/25 | 876.6023 | 720 | 0 | 156.6023 | 17.8647
2025-02-03 21:55 | 882.1835 | 720 | 0 | 0 | Fev/25 | 882.1835 | 720 | 0 | 162.1835 | 18.3843
2025-02-03 22:00 | 850.5042 | 720 | 0 | 0 | Fev/25 | 850.5042 | 720 | 0 | 130.5042 | 15.3443
2025-02-03 22:05 | 828.8585 | 672 | 0 | 0 | Fev/25 | 828.8585 | 672 | 0 | 156.8585 | 18.9246
2025-02-03 22:10 | 824.0863 | 696 | 0 | 0 | Fev/25 | 824.0863 | 696 | 0 | 128.0863 | 15.5428
2025-02-03 22:15 | 823.933 | 672 | 0 | 0 | Fev/25 | 823.933 | 672 | 0 | 151.933 | 18.44
2025-02-03 22:20 | 805.9982 | 648 | 0 | 0 | Fev/25 | 805.9982 | 648 | 0 | 157.9982 | 19.6028
2025-02-03 22:25 | 780.9024 | 648 | 0 | 0 | Fev/25 | 780.9024 | 648 | 0 | 132.9024 | 17.0191
2025-02-03 22:30 | 780.7315 | 672 | 0 | 0 | Fev/25 | 780.7315 | 672 | 0 | 108.7315 | 13.9269
2025-02-03 22:35 | 784.8658 | 648 | 0 | 0 | Fev/25 | 784.8658 | 648 | 0 | 136.8658 | 17.4381
2025-02-03 22:40 | 777.283 | 624 | 0 | 0 | Fev/25 | 777.283 | 624 | 0 | 153.283 | 19.7204
2025-02-03 22:45 | 761.8649 | 624 | 0 | 0 | Fev/25 | 761.8649 | 624 | 0 | 137.8649 | 18.0957
2025-02-03 22:50 | 758.9205 | 624 | 0 | 0 | Fev/25 | 758.9205 | 624 | 0 | 134.9205 | 17.778
2025-02-03 22:55 | 733.3298 | 600 | 0 | 0 | Fev/25 | 733.3298 | 600 | 0 | 133.3298 | 18.1814
2025-02-03 23:00 | 727.6522 | 600 | 0 | 0 | Fev/25 | 727.6522 | 600 | 0 | 127.6522 | 17.543
2025-02-03 23:05 | 728.497 | 600 | 0 | 0 | Fev/25 | 728.497 | 600 | 0 | 128.497 | 17.6386
2025-02-03 23:10 | 732.2855 | 624 | 0 | 0 | Fev/25 | 732.2855 | 624 | 0 | 108.2855 | 14.7873
2025-02-03 23:15 | 730.4789 | 576 | 0 | 0 | Fev/25 | 730.4789 | 576 | 0 | 154.4789 | 21.1476
2025-02-03 23:20 | 715.6641 | 576 | 0 | 0 | Fev/25 | 715.6641 | 576 | 0 | 139.6641 | 19.5153
2025-02-03 23:25 | 693.5702 | 576 | 0 | 0 | Fev/25 | 693.5702 | 576 | 0 | 117.5703 | 16.9515
2025-02-03 23:30 | 670.2965 | 552 | 0 | 0 | Fev/25 | 670.2965 | 552 | 0 | 118.2964 | 17.6484
2025-02-03 23:35 | 661.5684 | 528 | 0 | 0 | Fev/25 | 661.5684 | 528 | 0 | 133.5684 | 20.1897
2025-02-03 23:40 | 653.4265 | 552 | 0 | 0 | Fev/25 | 653.4265 | 552 | 0 | 101.4265 | 15.5223
2025-02-03 23:45 | 654.9793 | 528 | 0 | 0 | Fev/25 | 654.9793 | 528 | 0 | 126.9793 | 19.3868
2025-02-03 23:50 | 653.0776 | 528 | 0 | 0 | Fev/25 | 653.0776 | 528 | 0 | 125.0776 | 19.152
2025-02-03 23:55 | 644.7209 | 528 | 0 | 0 | Fev/25 | 644.7209 | 528 | 0 | 116.7209 | 18.1041
2025-02-04 | 639.6172 | 528 | 0 | 0 | Fev/25 | 639.6172 | 528 | 0 | 111.6172 | 17.4506
2025-02-04 00:05 | 638.3835 | 504 | 0 | 0 | Fev/25 | 638.3835 | 504 | 0 | 134.3835 | 21.0506
2025-02-04 00:10 | 627.4161 | 504 | 0 | 0 | Fev/25 | 627.4161 | 504 | 0 | 123.4161 | 19.6705
2025-02-04 00:15 | 615.5789 | 480 | 0 | 0 | Fev/25 | 615.5789 | 480 | 0 | 135.5789 | 22.0246
2025-02-04 00:20 | 613.8352 | 504 | 0 | 0 | Fev/25 | 613.8352 | 504 | 0 | 109.8352 | 17.8933
2025-02-04 00:25 | 612.6502 | 480 | 0 | 0 | Fev/25 | 612.6502 | 480 | 0 | 132.6502 | 21.6519
2025-02-04 00:30 | 614.9455 | 480 | 0 | 0 | Fev/25 | 614.9455 | 480 | 0 | 134.9455 | 21.9443
2025-02-04 00:35 | 602.2105 | 456 | 0 | 0 | Fev/25 | 602.2105 | 456 | 0 | 146.2105 | 24.279
2025-02-04 00:40 | 602.4189 | 480 | 0 | 0 | Fev/25 | 602.4189 | 480 | 0 | 122.4189 | 20.3212
2025-02-04 00:45 | 600.9581 | 480 | 0 | 0 | Fev/25 | 600.9581 | 480 | 0 | 120.9581 | 20.1275
2025-02-04 00:50 | 593.0559 | 456 | 0 | 0 | Fev/25 | 593.0559 | 456 | 0 | 137.0559 | 23.1101
2025-02-04 00:55 | 593.4612 | 480 | 0 | 0 | Fev/25 | 593.4612 | 480 | 0 | 113.4612 | 19.1186
2025-02-04 01:00 | 595.7221 | 456 | 0 | 0 | Fev/25 | 595.7221 | 456 | 0 | 139.7221 | 23.4542
2025-02-04 01:05 | 592.9121 | 456 | 0 | 0 | Fev/25 | 592.9121 | 456 | 0 | 136.9121 | 23.0915
2025-02-04 01:10 | 587.7427 | 456 | 0 | 0 | Fev/25 | 587.7427 | 456 | 0 | 131.7427 | 22.415
2025-02-04 01:15 | 579.5048 | 456 | 0 | 0 | Fev/25 | 579.5048 | 456 | 0 | 123.5048 | 21.3121
2025-02-04 01:20 | 577.0368 | 456 | 0 | 0 | Fev/25 | 577.0368 | 456 | 0 | 121.0368 | 20.9756
2025-02-04 01:25 | 578.2418 | 456 | 0 | 0 | Fev/25 | 578.2418 | 456 | 0 | 122.2418 | 21.1403
2025-02-04 01:30 | 569.3942 | 432 | 0 | 0 | Fev/25 | 569.3942 | 432 | 0 | 137.3942 | 24.1299
2025-02-04 01:35 | 561.2346 | 432 | 0 | 0 | Fev/25 | 561.2346 | 432 | 0 | 129.2346 | 23.0268
2025-02-04 01:40 | 563.3027 | 432 | 0 | 0 | Fev/25 | 563.3027 | 432 | 0 | 131.3027 | 23.3094
2025-02-04 01:45 | 569.6765 | 456 | 0 | 0 | Fev/25 | 569.6765 | 456 | 0 | 113.6765 | 19.9546
2025-02-04 01:50 | 565.1222 | 432 | 0 | 0 | Fev/25 | 565.1222 | 432 | 0 | 133.1222 | 23.5564
2025-02-04 01:55 | 561.1643 | 432 | 0 | 0 | Fev/25 | 561.1643 | 432 | 0 | 129.1643 | 23.0172
2025-02-04 02:00 | 545.8722 | 408 | 0 | 0 | Fev/25 | 545.8722 | 408 | 0 | 137.8722 | 25.2572
2025-02-04 02:05 | 546.8388 | 432 | 0 | 0 | Fev/25 | 546.8388 | 432 | 0 | 114.8388 | 21.0005
2025-02-04 02:10 | 537.6758 | 408 | 0 | 0 | Fev/25 | 537.6758 | 408 | 0 | 129.6758 | 24.1178
2025-02-04 02:15 | 533.9678 | 432 | 0 | 0 | Fev/25 | 533.9678 | 432 | 0 | 101.9678 | 19.0962
2025-02-04 02:20 | 530.8536 | 408 | 0 | 0 | Fev/25 | 530.8536 | 408 | 0 | 122.8536 | 23.1427
2025-02-04 02:25 | 535.5615 | 408 | 0 | 0 | Fev/25 | 535.5615 | 408 | 0 | 127.5615 | 23.8183
2025-02-04 02:30 | 517.0046 | 432 | 0 | 0 | Fev/25 | 517.0046 | 432 | 0 | 85.0046 | 16.4417
2025-02-04 02:35 | 514.4424 | 408 | 0 | 0 | Fev/25 | 514.4424 | 408 | 0 | 106.4424 | 20.6908
2025-02-04 02:40 | 513.2803 | 408 | 0 | 0 | Fev/25 | 513.2803 | 408 | 0 | 105.2803 | 20.5113
2025-02-04 02:45 | 517.7826 | 408 | 0 | 0 | Fev/25 | 517.7826 | 408 | 0 | 109.7827 | 21.2025
2025-02-04 02:50 | 512.4147 | 408 | 0 | 0 | Fev/25 | 512.4147 | 408 | 0 | 104.4147 | 20.377
2025-02-04 02:55 | 512.7958 | 408 | 0 | 0 | Fev/25 | 512.7958 | 408 | 0 | 104.7958 | 20.4362
2025-02-04 03:00 | 513.7184 | 408 | 0 | 0 | Fev/25 | 513.7184 | 408 | 0 | 105.7184 | 20.5791
2025-02-04 03:05 | 507.2611 | 408 | 0 | 0 | Fev/25 | 507.2611 | 408 | 0 | 99.2611 | 19.568
2025-02-04 03:10 | 507.6479 | 408 | 0 | 0 | Fev/25 | 507.6479 | 408 | 0 | 99.6479 | 19.6293
2025-02-04 03:15 | 505.1245 | 408 | 0 | 0 | Fev/25 | 505.1245 | 408 | 0 | 97.1245 | 19.2278
2025-02-04 03:20 | 502.4769 | 408 | 0 | 0 | Fev/25 | 502.4769 | 408 | 0 | 94.4769 | 18.8022
2025-02-04 03:25 | 502.0115 | 384 | 0 | 0 | Fev/25 | 502.0115 | 384 | 0 | 118.0115 | 23.5077
2025-02-04 03:30 | 499.4978 | 408 | 0 | 0 | Fev/25 | 499.4978 | 408 | 0 | 91.4978 | 18.318
2025-02-04 03:35 | 498.2769 | 408 | 0 | 0 | Fev/25 | 498.2769 | 408 | 0 | 90.2769 | 18.1178
2025-02-04 03:40 | 504.3226 | 408 | 0 | 0 | Fev/25 | 504.3226 | 408 | 0 | 96.3226 | 19.0994
2025-02-04 03:45 | 510.0283 | 408 | 0 | 0 | Fev/25 | 510.0283 | 408 | 0 | 102.0283 | 20.0044
2025-02-04 03:50 | 508.6593 | 408 | 0 | 0 | Fev/25 | 508.6593 | 408 | 0 | 100.6593 | 19.7891
2025-02-04 03:55 | 507.0579 | 408 | 0 | 0 | Fev/25 | 507.0579 | 408 | 0 | 99.0579 | 19.5358
2025-02-04 04:00 | 500.4359 | 384 | 0 | 0 | Fev/25 | 500.4359 | 384 | 0 | 116.4359 | 23.2669
2025-02-04 04:05 | 499.377 | 408 | 0 | 0 | Fev/25 | 499.377 | 408 | 0 | 91.377 | 18.2982
2025-02-04 04:10 | 504.4188 | 408 | 0 | 0 | Fev/25 | 504.4188 | 408 | 0 | 96.4188 | 19.1148
2025-02-04 04:15 | 508.0577 | 408 | 0 | 0 | Fev/25 | 508.0577 | 408 | 0 | 100.0577 | 19.6942
2025-02-04 04:20 | 514.9384 | 408 | 0 | 0 | Fev/25 | 514.9384 | 408 | 0 | 106.9384 | 20.7672
2025-02-04 04:25 | 518.1924 | 408 | 0 | 0 | Fev/25 | 518.1924 | 408 | 0 | 110.1924 | 21.2648
2025-02-04 04:30 | 518.9557 | 408 | 0 | 0 | Fev/25 | 518.9557 | 408 | 0 | 110.9557 | 21.3806
2025-02-04 04:35 | 512.5684 | 408 | 0 | 0 | Fev/25 | 512.5684 | 408 | 0 | 104.5684 | 20.4009
2025-02-04 04:40 | 523.2435 | 432 | 0 | 0 | Fev/25 | 523.2435 | 432 | 0 | 91.2435 | 17.4381
2025-02-04 04:45 | 524.3284 | 408 | 0 | 0 | Fev/25 | 524.3284 | 408 | 0 | 116.3284 | 22.1862
2025-02-04 04:50 | 524.5457 | 432 | 0 | 0 | Fev/25 | 524.5457 | 432 | 0 | 92.5457 | 17.643
2025-02-04 04:55 | 530.3688 | 408 | 0 | 0 | Fev/25 | 530.3688 | 408 | 0 | 122.3688 | 23.0724
2025-02-04 05:00 | 531.7797 | 432 | 0 | 0 | Fev/25 | 531.7797 | 432 | 0 | 99.7797 | 18.7634
2025-02-04 05:05 | 527.9529 | 432 | 0 | 0 | Fev/25 | 527.9529 | 432 | 0 | 95.9529 | 18.1745
2025-02-04 05:10 | 528.4669 | 408 | 0 | 0 | Fev/25 | 528.4669 | 408 | 0 | 120.4669 | 22.7955
2025-02-04 05:15 | 530.0579 | 432 | 0 | 0 | Fev/25 | 530.0579 | 432 | 0 | 98.0579 | 18.4995
2025-02-04 05:20 | 531.5145 | 432 | 0 | 0 | Fev/25 | 531.5145 | 432 | 0 | 99.5145 | 18.7228
2025-02-04 05:25 | 525.7576 | 432 | 0 | 0 | Fev/25 | 525.7576 | 432 | 0 | 93.7576 | 17.8329
2025-02-04 05:30 | 536.5564 | 456 | 0 | 0 | Fev/25 | 536.5564 | 456 | 0 | 80.5564 | 15.0136
2025-02-04 05:35 | 550.8538 | 456 | 0 | 0 | Fev/25 | 550.8538 | 456 | 0 | 94.8538 | 17.2194
2025-02-04 05:40 | 570.4775 | 456 | 0 | 0 | Fev/25 | 570.4775 | 456 | 0 | 114.4775 | 20.067
2025-02-04 05:45 | 569.0872 | 456 | 0 | 0 | Fev/25 | 569.0872 | 456 | 0 | 113.0872 | 19.8717
2025-02-04 05:50 | 560.1829 | 432 | 0 | 0 | Fev/25 | 560.1829 | 432 | 0 | 128.1829 | 22.8823
2025-02-04 05:55 | 556.4969 | 456 | 0 | 0 | Fev/25 | 556.4969 | 456 | 0 | 100.4969 | 18.0588
2025-02-04 06:00 | 552.2997 | 432 | 0 | 0 | Fev/25 | 552.2997 | 432 | 0 | 120.2997 | 21.7816
2025-02-04 06:05 | 560.1016 | 456 | 0 | 0 | Fev/25 | 560.1016 | 456 | 0 | 104.1016 | 18.5862
2025-02-04 06:10 | 578.4191 | 480 | 0 | 0 | Fev/25 | 578.4191 | 480 | 0 | 98.4191 | 17.0152
2025-02-04 06:15 | 586.8434 | 504 | 0 | 0 | Fev/25 | 586.8434 | 504 | 0 | 82.8434 | 14.1168
2025-02-04 06:20 | 596.635 | 480 | 0 | 0 | Fev/25 | 596.635 | 480 | 0 | 116.635 | 19.5488
2025-02-04 06:25 | 599.0217 | 504 | 0 | 0 | Fev/25 | 599.0217 | 504 | 0 | 95.0217 | 15.8628
2025-02-04 06:30 | 624.3178 | 480 | 0 | 0 | Fev/25 | 624.3178 | 480 | 0 | 144.3178 | 23.1161
2025-02-04 06:35 | 643.3715 | 504 | 0 | 0 | Fev/25 | 643.3715 | 504 | 0 | 139.3715 | 21.6627
2025-02-04 06:40 | 641.5906 | 528 | 0 | 0 | Fev/25 | 641.5906 | 528 | 0 | 113.5906 | 17.7045
2025-02-04 06:45 | 646.8938 | 504 | 0 | 0 | Fev/25 | 646.8938 | 504 | 0 | 142.8938 | 22.0892
2025-02-04 06:50 | 647.313 | 504 | 0 | 0 | Fev/25 | 647.313 | 504 | 0 | 143.3131 | 22.1397
2025-02-04 06:55 | 635.8472 | 504 | 0 | 0 | Fev/25 | 635.8472 | 504 | 0 | 131.8472 | 20.7357
2025-02-04 07:00 | 643.6546 | 528 | 0 | 0 | Fev/25 | 643.6546 | 528 | 0 | 115.6546 | 17.9684
2025-02-04 07:05 | 642.5765 | 504 | 0 | 0 | Fev/25 | 642.5765 | 504 | 0 | 138.5765 | 21.5658
2025-02-04 07:10 | 678.6644 | 552 | 0 | 0 | Fev/25 | 678.6644 | 552 | 0 | 126.6644 | 18.6638
2025-02-04 07:15 | 690.0973 | 528 | 0 | 0 | Fev/25 | 690.0973 | 528 | 0 | 162.0973 | 23.489
2025-02-04 07:20 | 708.6992 | 552 | 0 | 0 | Fev/25 | 708.6992 | 552 | 0 | 156.6992 | 22.1108
2025-02-04 07:25 | 725.7971 | 552 | 0 | 0 | Fev/25 | 725.7971 | 552 | 0 | 173.7971 | 23.9457
2025-02-04 07:30 | 734.4253 | 576 | 0 | 0 | Fev/25 | 734.4253 | 576 | 0 | 158.4254 | 21.5713
2025-02-04 07:35 | 754.3799 | 576 | 0 | 0 | Fev/25 | 754.3799 | 576 | 0 | 178.3799 | 23.6459
2025-02-04 07:40 | 782.4225 | 600 | 0 | 0 | Fev/25 | 782.4225 | 600 | 0 | 182.4225 | 23.3151
2025-02-04 07:45 | 781.6141 | 576 | 0 | 0 | Fev/25 | 781.6141 | 576 | 0 | 205.6141 | 26.3063
2025-02-04 07:50 | 765.5815 | 552 | 0 | 0 | Fev/25 | 765.5815 | 552 | 0 | 213.5815 | 27.8979
2025-02-04 07:55 | 767.269 | 576 | 0 | 0 | Fev/25 | 767.269 | 576 | 0 | 191.269 | 24.9285
2025-02-04 08:00 | 787.7279 | 576 | 0 | 0 | Fev/25 | 787.7279 | 576 | 0 | 211.7279 | 26.8783
2025-02-04 08:05 | 808.4028 | 576 | 0 | 0 | Fev/25 | 808.4028 | 576 | 0 | 232.4028 | 28.7484
2025-02-04 08:10 | 814.3478 | 600 | 0 | 0 | Fev/25 | 814.3478 | 600 | 0 | 214.3478 | 26.3214
2025-02-04 08:15 | 810.0689 | 576 | 0 | 0 | Fev/25 | 810.0689 | 576 | 0 | 234.0689 | 28.8949
2025-02-04 08:20 | 814.3892 | 600 | 0 | 0 | Fev/25 | 814.3892 | 600 | 0 | 214.3892 | 26.3251
2025-02-04 08:25 | 820.4161 | 600 | 0 | 0 | Fev/25 | 820.4161 | 600 | 0 | 220.4161 | 26.8664
2025-02-04 08:30 | 822.4423 | 600 | 0 | 0 | Fev/25 | 822.4423 | 600 | 0 | 222.4423 | 27.0466
2025-02-04 08:35 | 837.8548 | 600 | 0 | 0 | Fev/25 | 837.8548 | 600 | 0 | 237.8548 | 28.3885
2025-02-04 08:40 | 827.5339 | 600 | 0 | 0 | Fev/25 | 827.5339 | 600 | 0 | 227.5339 | 27.4954
2025-02-04 08:45 | 823.522 | 600 | 0 | 0 | Fev/25 | 823.522 | 600 | 0 | 223.522 | 27.1422
2025-02-04 08:50 | 826.1557 | 600 | 0 | 0 | Fev/25 | 826.1557 | 600 | 0 | 226.1557 | 27.3745
2025-02-04 08:55 | 846.2077 | 600 | 0 | 0 | Fev/25 | 846.2077 | 600 | 0 | 246.2077 | 29.0954
2025-02-04 09:00 | 864.9884 | 624 | 0 | 0 | Fev/25 | 864.9884 | 624 | 0 | 240.9884 | 27.8603
2025-02-04 09:05 | 848.1329 | 600 | 0 | 0 | Fev/25 | 848.1329 | 600 | 0 | 248.1329 | 29.2564
2025-02-04 09:10 | 838.7598 | 624 | 0 | 0 | Fev/25 | 838.7598 | 624 | 0 | 214.7598 | 25.6044
2025-02-04 09:15 | 839.5279 | 600 | 0 | 0 | Fev/25 | 839.5279 | 600 | 0 | 239.5279 | 28.5313
2025-02-04 09:20 | 852.0751 | 624 | 0 | 0 | Fev/25 | 852.0751 | 624 | 0 | 228.0751 | 26.767
2025-02-04 09:25 | 864.0345 | 624 | 0 | 0 | Fev/25 | 864.0345 | 624 | 0 | 240.0345 | 27.7807
2025-02-04 09:30 | 882.3468 | 648 | 0 | 0 | Fev/25 | 882.3468 | 648 | 0 | 234.3468 | 26.5595
2025-02-04 09:35 | 878.5439 | 624 | 0 | 0 | Fev/25 | 878.5439 | 624 | 0 | 254.5439 | 28.9734
2025-02-04 09:40 | 881.3464 | 624 | 0 | 0 | Fev/25 | 881.3464 | 624 | 0 | 257.3464 | 29.1992
2025-02-04 09:45 | 872.1267 | 624 | 0 | 0 | Fev/25 | 872.1267 | 624 | 0 | 248.1267 | 28.4508
2025-02-04 09:50 | 878.8199 | 648 | 0 | 0 | Fev/25 | 878.8199 | 648 | 0 | 230.8199 | 26.2648
2025-02-04 09:55 | 887.9705 | 648 | 0 | 0 | Fev/25 | 887.9705 | 648 | 0 | 239.9705 | 27.0246
2025-02-04 10:00 | 898.3534 | 648 | 0 | 0 | Fev/25 | 898.3534 | 648 | 0 | 250.3535 | 27.868
2025-02-04 10:05 | 920.286 | 696 | 0 | 0 | Fev/25 | 920.286 | 696 | 0 | 224.286 | 24.3713
2025-02-04 10:10 | 936.4813 | 672 | 0 | 0 | Fev/25 | 936.4813 | 672 | 0 | 264.4813 | 28.242
2025-02-04 10:15 | 950.5113 | 696 | 0 | 0 | Fev/25 | 950.5113 | 696 | 0 | 254.5113 | 26.7763
2025-02-04 10:20 | 955.1759 | 696 | 0 | 0 | Fev/25 | 955.1759 | 696 | 0 | 259.1759 | 27.1338
2025-02-04 10:25 | 962.4554 | 720 | 0 | 0 | Fev/25 | 962.4554 | 720 | 0 | 242.4554 | 25.1913
2025-02-04 10:30 | 966.858 | 696 | 0 | 0 | Fev/25 | 966.858 | 696 | 0 | 270.858 | 28.0142
2025-02-04 10:35 | 973.3296 | 720 | 0 | 0 | Fev/25 | 973.3296 | 720 | 0 | 253.3296 | 26.0271
2025-02-04 10:40 | 993.6532 | 744 | 0 | 0 | Fev/25 | 993.6532 | 744 | 0 | 249.6532 | 25.1248
2025-02-04 10:45 | 994.1468 | 744 | 0 | 0 | Fev/25 | 994.1468 | 744 | 0 | 250.1468 | 25.162
2025-02-04 10:50 | 996.5055 | 720 | 0 | 0 | Fev/25 | 996.5055 | 720 | 0 | 276.5056 | 27.7475
2025-02-04 10:55 | 976.3128 | 696 | 0 | 0 | Fev/25 | 976.3128 | 696 | 0 | 280.3128 | 28.7114
2025-02-04 11:00 | 957.815 | 672 | 0 | 0 | Fev/25 | 957.815 | 672 | 0 | 285.815 | 29.8403
2025-02-04 11:05 | 950.974 | 696 | 0 | 0 | Fev/25 | 950.974 | 696 | 0 | 254.974 | 26.8119
2025-02-04 11:10 | 967.9878 | 696 | 0 | 0 | Fev/25 | 967.9878 | 696 | 0 | 271.9878 | 28.0983
2025-02-04 11:15 | 964.5745 | 672 | 0 | 0 | Fev/25 | 964.5745 | 672 | 0 | 292.5745 | 30.332
2025-02-04 11:20 | 945.0518 | 672 | 0 | 0 | Fev/25 | 945.0518 | 672 | 0 | 273.0518 | 28.8928
2025-02-04 11:25 | 921.0997 | 672 | 0 | 0 | Fev/25 | 921.0997 | 672 | 0 | 249.0997 | 27.0437
2025-02-04 11:30 | 925.2316 | 648 | 0 | 0 | Fev/25 | 925.2316 | 648 | 0 | 277.2316 | 29.9635
2025-02-04 11:35 | 903.438 | 648 | 0 | 0 | Fev/25 | 903.438 | 648 | 0 | 255.4381 | 28.274
2025-02-04 11:40 | 910.5012 | 672 | 0 | 0 | Fev/25 | 910.5012 | 672 | 0 | 238.5012 | 26.1945
2025-02-04 11:45 | 910.3122 | 648 | 0 | 0 | Fev/25 | 910.3122 | 648 | 0 | 262.3122 | 28.8156
2025-02-04 11:50 | 916.5288 | 672 | 0 | 0 | Fev/25 | 916.5288 | 672 | 0 | 244.5288 | 26.6799
2025-02-04 11:55 | 922.5315 | 648 | 0 | 0 | Fev/25 | 922.5315 | 648 | 0 | 274.5315 | 29.7585
2025-02-04 12:00 | 902.5632 | 624 | 0 | 0 | Fev/25 | 902.5632 | 624 | 0 | 278.5632 | 30.8636
2025-02-04 12:05 | 871.4368 | 648 | 0 | 0 | Fev/25 | 871.4368 | 648 | 0 | 223.4368 | 25.64
2025-02-04 12:10 | 878.7711 | 672 | 0 | 0 | Fev/25 | 878.7711 | 672 | 0 | 206.7711 | 23.5296
2025-02-04 12:15 | 893.6263 | 648 | 0 | 0 | Fev/25 | 893.6263 | 648 | 0 | 245.6263 | 27.4865
2025-02-04 12:20 | 892.9152 | 672 | 0 | 0 | Fev/25 | 892.9152 | 672 | 0 | 220.9152 | 24.7409
2025-02-04 12:25 | 868.9405 | 624 | 0 | 0 | Fev/25 | 868.9405 | 624 | 0 | 244.9405 | 28.1884
2025-02-04 12:30 | 872.5847 | 648 | 0 | 0 | Fev/25 | 872.5847 | 648 | 0 | 224.5847 | 25.7379
2025-02-04 12:35 | 881.9064 | 648 | 0 | 0 | Fev/25 | 881.9064 | 648 | 0 | 233.9064 | 26.5228
2025-02-04 12:40 | 858.2117 | 648 | 0 | 0 | Fev/25 | 858.2117 | 648 | 0 | 210.2117 | 24.4942
2025-02-04 12:45 | 866.0576 | 648 | 0 | 0 | Fev/25 | 866.0576 | 648 | 0 | 218.0576 | 25.1782
2025-02-04 12:50 | 884.7695 | 648 | 0 | 0 | Fev/25 | 884.7695 | 648 | 0 | 236.7695 | 26.7606
2025-02-04 12:55 | 863.7549 | 624 | 0 | 0 | Fev/25 | 863.7549 | 624 | 0 | 239.7549 | 27.7573
2025-02-04 13:00 | 860.6654 | 648 | 0 | 0 | Fev/25 | 860.6654 | 648 | 0 | 212.6654 | 24.7094
2025-02-04 13:05 | 869.8481 | 648 | 0 | 0 | Fev/25 | 869.8481 | 648 | 0 | 221.8481 | 25.5042
2025-02-04 13:10 | 907.2062 | 696 | 0 | 0 | Fev/25 | 907.2062 | 696 | 0 | 211.2062 | 23.281
2025-02-04 13:15 | 959.9055 | 720 | 0 | 0 | Fev/25 | 959.9055 | 720 | 0 | 239.9055 | 24.9926
2025-02-04 13:20 | 972.4386 | 696 | 0 | 0 | Fev/25 | 972.4386 | 696 | 0 | 276.4386 | 28.4274
2025-02-04 13:25 | 960.927 | 720 | 0 | 0 | Fev/25 | 960.927 | 720 | 0 | 240.927 | 25.0724
2025-02-04 13:30 | 968.7894 | 696 | 0 | 0 | Fev/25 | 968.7894 | 696 | 0 | 272.7894 | 28.1578
2025-02-04 13:35 | 963.7979 | 696 | 0 | 0 | Fev/25 | 963.7979 | 696 | 0 | 267.7978 | 27.7857
2025-02-04 13:40 | 956.5971 | 672 | 0 | 0 | Fev/25 | 956.5971 | 672 | 0 | 284.5971 | 29.751
2025-02-04 13:45 | 957.2312 | 672 | 0 | 0 | Fev/25 | 957.2312 | 672 | 0 | 285.2312 | 29.7975
2025-02-04 13:50 | 945.0834 | 672 | 0 | 0 | Fev/25 | 945.0834 | 672 | 0 | 273.0834 | 28.8952
2025-02-04 13:55 | 962.1379 | 696 | 0 | 0 | Fev/25 | 962.1379 | 696 | 0 | 266.1379 | 27.6611
2025-02-04 14:00 | 977.4914 | 696 | 0 | 0 | Fev/25 | 977.4914 | 696 | 0 | 281.4914 | 28.7973
2025-02-04 14:05 | 974.4621 | 696 | 0 | 0 | Fev/25 | 974.4621 | 696 | 0 | 278.4621 | 28.576
2025-02-04 14:10 | 982.8487 | 696 | 0 | 0 | Fev/25 | 982.8487 | 696 | 0 | 286.8487 | 29.1854
2025-02-04 14:15 | 987.0632 | 720 | 0 | 0 | Fev/25 | 987.0632 | 720 | 0 | 267.0632 | 27.0563
2025-02-04 14:20 | 1020.6005 | 720 | 0 | 0 | Fev/25 | 1020.6005 | 720 | 0 | 300.6005 | 29.4533
2025-02-04 14:25 | 1017.3211 | 744 | 0 | 0 | Fev/25 | 1017.3211 | 744 | 0 | 273.3211 | 26.8667
2025-02-04 14:30 | 1021.3729 | 720 | 0 | 0 | Fev/25 | 1021.3729 | 720 | 0 | 301.3729 | 29.5066
2025-02-04 14:35 | 1014.7302 | 744 | 0 | 0 | Fev/25 | 1014.7302 | 744 | 0 | 270.7302 | 26.68
2025-02-04 14:40 | 1028.4725 | 744 | 0 | 0 | Fev/25 | 1028.4725 | 744 | 0 | 284.4725 | 27.6597
2025-02-04 14:45 | 1027.5664 | 744 | 0 | 0 | Fev/25 | 1027.5664 | 744 | 0 | 283.5664 | 27.5959
2025-02-04 14:50 | 1022.8496 | 744 | 0 | 0 | Fev/25 | 1022.8496 | 744 | 0 | 278.8496 | 27.262
2025-02-04 14:55 | 1020.1547 | 720 | 0 | 0 | Fev/25 | 1020.1547 | 720 | 0 | 300.1547 | 29.4225
2025-02-04 15:00 | 1029.2168 | 768 | 0 | 0 | Fev/25 | 1029.2168 | 768 | 0 | 261.2168 | 25.3802
2025-02-04 15:05 | 1006.8773 | 744 | 0 | 0 | Fev/25 | 1006.8773 | 744 | 0 | 262.8773 | 26.1082
2025-02-04 15:10 | 1013.9482 | 768 | 0 | 0 | Fev/25 | 1013.9482 | 768 | 0 | 245.9482 | 24.2565
2025-02-04 15:15 | 1026.6238 | 768 | 0 | 0 | Fev/25 | 1026.6238 | 768 | 0 | 258.6238 | 25.1917
2025-02-04 15:20 | 972.6111 | 720 | 0 | 0 | Fev/25 | 972.6111 | 720 | 0 | 252.6112 | 25.9725
2025-02-04 15:25 | 947.4539 | 744 | 0 | 0 | Fev/25 | 947.4539 | 744 | 0 | 203.4539 | 21.4738
2025-02-04 15:30 | 983.7754 | 744 | 0 | 0 | Fev/25 | 983.7754 | 744 | 0 | 239.7755 | 24.373
2025-02-04 15:35 | 987.5561 | 768 | 0 | 0 | Fev/25 | 987.5561 | 768 | 0 | 219.5561 | 22.2323
2025-02-04 15:40 | 983.4944 | 744 | 0 | 0 | Fev/25 | 983.4944 | 744 | 0 | 239.4944 | 24.3514
2025-02-04 15:45 | 1000.4879 | 768 | 0 | 0 | Fev/25 | 1000.4879 | 768 | 0 | 232.4879 | 23.2375
2025-02-04 15:50 | 1004.971 | 768 | 0 | 0 | Fev/25 | 1004.971 | 768 | 0 | 236.9709 | 23.5799
2025-02-04 15:55 | 1015.9454 | 792 | 0 | 0 | Fev/25 | 1015.9454 | 792 | 0 | 223.9454 | 22.0431
2025-02-04 16:00 | 1019.301 | 792 | 0 | 0 | Fev/25 | 1019.301 | 792 | 0 | 227.301 | 22.2997
2025-02-04 16:05 | 1026.6705 | 792 | 0 | 0 | Fev/25 | 1026.6705 | 792 | 0 | 234.6705 | 22.8574
2025-02-04 16:10 | 1020.3059 | 768 | 0 | 0 | Fev/25 | 1020.3059 | 768 | 0 | 252.3059 | 24.7285
2025-02-04 16:15 | 1010.3936 | 792 | 0 | 0 | Fev/25 | 1010.3936 | 792 | 0 | 218.3936 | 21.6147
2025-02-04 16:20 | 1029.9193 | 792 | 0 | 0 | Fev/25 | 1029.9193 | 792 | 0 | 237.9193 | 23.1008
2025-02-04 16:25 | 1028.9041 | 792 | 0 | 0 | Fev/25 | 1028.9041 | 792 | 0 | 236.9041 | 23.0249
2025-02-04 16:30 | 1031.9929 | 792 | 0 | 0 | Fev/25 | 1031.9929 | 792 | 0 | 239.9929 | 23.2553
2025-02-04 16:35 | 1027.4838 | 792 | 0 | 0 | Fev/25 | 1027.4838 | 792 | 0 | 235.4838 | 22.9185
2025-02-04 16:40 | 1021.8627 | 792 | 0 | 0 | Fev/25 | 1021.8627 | 792 | 0 | 229.8627 | 22.4945
2025-02-04 16:45 | 1042.6813 | 792 | 0 | 0 | Fev/25 | 1042.6813 | 792 | 0 | 250.6813 | 24.042
2025-02-04 16:50 | 1058.7871 | 816 | 0 | 0 | Fev/25 | 1058.7871 | 816 | 0 | 242.7871 | 22.9307
2025-02-04 16:55 | 1050.5367 | 792 | 0 | 0 | Fev/25 | 1050.5367 | 792 | 0 | 258.5367 | 24.61
2025-02-04 17:00 | 1017.228 | 768 | 0 | 0 | Fev/25 | 1017.228 | 768 | 0 | 249.228 | 24.5007
2025-02-04 17:05 | 988.4345 | 768 | 0 | 0 | Fev/25 | 988.4345 | 768 | 0 | 220.4345 | 22.3014
2025-02-04 17:10 | 982.3516 | 768 | 0 | 0 | Fev/25 | 982.3516 | 768 | 0 | 214.3516 | 21.8202
2025-02-04 17:15 | 977.4151 | 792 | 0 | 0 | Fev/25 | 977.4151 | 792 | 0 | 185.4151 | 18.9699
2025-02-04 17:20 | 996.4603 | 768 | 0 | 0 | Fev/25 | 996.4603 | 768 | 0 | 228.4603 | 22.9272
2025-02-04 17:25 | 997.2943 | 792 | 0 | 0 | Fev/25 | 997.2943 | 792 | 0 | 205.2943 | 20.5851
2025-02-04 17:30 | 991.2022 | 768 | 0 | 0 | Fev/25 | 991.2022 | 768 | 0 | 223.2022 | 22.5183
2025-02-04 17:35 | 936.4488 | 768 | 0 | 0 | Fev/25 | 936.4488 | 768 | 0 | 168.4488 | 17.988
2025-02-04 17:40 | 952.3414 | 768 | 0 | 0 | Fev/25 | 952.3414 | 768 | 0 | 184.3414 | 19.3567
2025-02-04 17:45 | 965.788 | 792 | 0 | 0 | Fev/25 | 965.788 | 792 | 0 | 173.788 | 17.9944
2025-02-04 17:50 | 964.8906 | 768 | 0 | 0 | Fev/25 | 964.8906 | 768 | 0 | 196.8906 | 20.4055
2025-02-04 17:55 | 966.8465 | 792 | 0 | 0 | Fev/25 | 966.8465 | 792 | 0 | 174.8465 | 18.0842
2025-02-04 18:00 | 963.8256 | 768 | 0 | 0 | Fev/25 | 963.8256 | 768 | 0 | 195.8256 | 20.3175
2025-02-04 18:05 | 921.9093 | 768 | 0 | 0 | Fev/25 | 921.9093 | 768 | 0 | 153.9093 | 16.6946
2025-02-04 18:10 | 926.1195 | 768 | 0 | 0 | Fev/25 | 926.1195 | 768 | 0 | 158.1195 | 17.0733
2025-02-04 18:15 | 925.1147 | 744 | 0 | 0 | Fev/25 | 925.1147 | 744 | 0 | 181.1147 | 19.5775
2025-02-04 18:20 | 909.7955 | 768 | 0 | 0 | Fev/25 | 909.7955 | 768 | 0 | 141.7955 | 15.5854
2025-02-04 18:25 | 919.9806 | 744 | 0 | 0 | Fev/25 | 919.9806 | 744 | 0 | 175.9806 | 19.1287
2025-02-04 18:30 | 915.8926 | 768 | 0 | 0 | Fev/25 | 915.8926 | 768 | 0 | 147.8926 | 16.1474
2025-02-04 18:35 | 917.3981 | 768 | 0 | 0 | Fev/25 | 917.3981 | 768 | 0 | 149.3981 | 16.285
2025-02-04 18:40 | 923.2306 | 768 | 0 | 0 | Fev/25 | 923.2306 | 768 | 0 | 155.2306 | 16.8139
2025-02-04 18:45 | 920.2092 | 768 | 0 | 0 | Fev/25 | 920.2092 | 768 | 0 | 152.2092 | 16.5407
2025-02-04 18:50 | 934.5267 | 792 | 0 | 0 | Fev/25 | 934.5267 | 792 | 0 | 142.5267 | 15.2512
2025-02-04 18:55 | 939.7176 | 792 | 0 | 0 | Fev/25 | 939.7176 | 792 | 0 | 147.7176 | 15.7194
2025-02-04 19:00 | 957.7744 | 816 | 0 | 0 | Fev/25 | 957.7744 | 816 | 0 | 141.7743 | 14.8025
2025-02-04 19:05 | 957.8718 | 792 | 0 | 0 | Fev/25 | 957.8718 | 792 | 0 | 165.8718 | 17.3167
2025-02-04 19:10 | 969.1166 | 840 | 0 | 0 | Fev/25 | 969.1166 | 840 | 0 | 129.1166 | 13.3231
2025-02-04 19:15 | 972.8782 | 816 | 0 | 0 | Fev/25 | 972.8782 | 816 | 0 | 156.8782 | 16.1252
2025-02-04 19:20 | 994.9186 | 840 | 0 | 0 | Fev/25 | 994.9186 | 840 | 0 | 154.9186 | 15.571
2025-02-04 19:25 | 998.8012 | 864 | 0 | 0 | Fev/25 | 998.8012 | 864 | 0 | 134.8012 | 13.4963
2025-02-04 19:30 | 1001.4751 | 816 | 0 | 0 | Fev/25 | 1001.4751 | 816 | 0 | 185.4751 | 18.5202
2025-02-04 19:35 | 991.0867 | 840 | 0 | 0 | Fev/25 | 991.0867 | 840 | 0 | 151.0867 | 15.2445
2025-02-04 19:40 | 987.838 | 840 | 0 | 0 | Fev/25 | 987.838 | 840 | 0 | 147.838 | 14.9658
2025-02-04 19:45 | 990.9549 | 840 | 0 | 0 | Fev/25 | 990.9549 | 840 | 0 | 150.9549 | 15.2333
2025-02-04 19:50 | 989.0237 | 816 | 0 | 0 | Fev/25 | 989.0237 | 816 | 0 | 173.0237 | 17.4944
2025-02-04 19:55 | 986.9066 | 840 | 0 | 0 | Fev/25 | 986.9066 | 840 | 0 | 146.9066 | 14.8856
2025-02-04 20:00 | 986.7612 | 816 | 0 | 0 | Fev/25 | 986.7612 | 816 | 0 | 170.7612 | 17.3052
2025-02-04 20:05 | 980.9459 | 816 | 0 | 0 | Fev/25 | 980.9459 | 816 | 0 | 164.9459 | 16.815
2025-02-04 20:10 | 967.389 | 816 | 0 | 0 | Fev/25 | 967.389 | 816 | 0 | 151.389 | 15.6492
2025-02-04 20:15 | 962.0536 | 792 | 0 | 0 | Fev/25 | 962.0536 | 792 | 0 | 170.0536 | 17.6761
2025-02-04 20:20 | 958.355 | 792 | 0 | 0 | Fev/25 | 958.355 | 792 | 0 | 166.355 | 17.3584
2025-02-04 20:25 | 951.2463 | 816 | 0 | 0 | Fev/25 | 951.2463 | 816 | 0 | 135.2463 | 14.2178
2025-02-04 20:30 | 958.1461 | 768 | 0 | 0 | Fev/25 | 958.1461 | 768 | 0 | 190.1461 | 19.8452
2025-02-04 20:35 | 948.6555 | 792 | 0 | 0 | Fev/25 | 948.6555 | 792 | 0 | 156.6555 | 16.5134
2025-02-04 20:40 | 932.9766 | 792 | 0 | 0 | Fev/25 | 932.9766 | 792 | 0 | 140.9766 | 15.1104
2025-02-04 20:45 | 931.3361 | 768 | 0 | 0 | Fev/25 | 931.3361 | 768 | 0 | 163.3361 | 17.5378
2025-02-04 20:50 | 929.8533 | 792 | 0 | 0 | Fev/25 | 929.8533 | 792 | 0 | 137.8533 | 14.8253
2025-02-04 20:55 | 930.9106 | 792 | 0 | 0 | Fev/25 | 930.9106 | 792 | 0 | 138.9106 | 14.922
2025-02-04 21:00 | 929.8005 | 768 | 0 | 0 | Fev/25 | 929.8005 | 768 | 0 | 161.8005 | 17.4016
2025-02-04 21:05 | 927.1589 | 768 | 0 | 0 | Fev/25 | 927.1589 | 768 | 0 | 159.1589 | 17.1663
2025-02-04 21:10 | 928.2138 | 792 | 0 | 0 | Fev/25 | 928.2138 | 792 | 0 | 136.2138 | 14.6748
2025-02-04 21:15 | 918.5879 | 744 | 0 | 0 | Fev/25 | 918.5879 | 744 | 0 | 174.588 | 19.0061
2025-02-04 21:20 | 913.5139 | 768 | 0 | 0 | Fev/25 | 913.5139 | 768 | 0 | 145.5138 | 15.929
2025-02-04 21:25 | 901.6476 | 744 | 0 | 0 | Fev/25 | 901.6476 | 744 | 0 | 157.6476 | 17.4844
2025-02-04 21:30 | 888.8878 | 720 | 0 | 0 | Fev/25 | 888.8878 | 720 | 0 | 168.8878 | 18.9999
2025-02-04 21:35 | 875.7699 | 720 | 0 | 0 | Fev/25 | 875.7699 | 720 | 0 | 155.7699 | 17.7866
2025-02-04 21:40 | 869.0524 | 720 | 0 | 0 | Fev/25 | 869.0524 | 720 | 0 | 149.0524 | 17.1511
2025-02-04 21:45 | 857.5664 | 720 | 0 | 0 | Fev/25 | 857.5664 | 720 | 0 | 137.5664 | 16.0415
2025-02-04 21:50 | 859.1008 | 696 | 0 | 0 | Fev/25 | 859.1008 | 696 | 0 | 163.1008 | 18.9851
2025-02-04 21:55 | 844.7565 | 696 | 0 | 0 | Fev/25 | 844.7565 | 696 | 0 | 148.7565 | 17.6094
2025-02-04 22:00 | 821.0186 | 696 | 0 | 0 | Fev/25 | 821.0186 | 696 | 0 | 125.0186 | 15.2273
2025-02-04 22:05 | 803.2095 | 672 | 0 | 0 | Fev/25 | 803.2095 | 672 | 0 | 131.2095 | 16.3356
2025-02-04 22:10 | 806.1494 | 672 | 0 | 0 | Fev/25 | 806.1494 | 672 | 0 | 134.1493 | 16.6408
2025-02-04 22:15 | 800.3351 | 672 | 0 | 0 | Fev/25 | 800.3351 | 672 | 0 | 128.3351 | 16.0352
2025-02-04 22:20 | 791.353 | 648 | 0 | 0 | Fev/25 | 791.353 | 648 | 0 | 143.353 | 18.1149
2025-02-04 22:25 | 784.6906 | 672 | 0 | 0 | Fev/25 | 784.6906 | 672 | 0 | 112.6906 | 14.3612
2025-02-04 22:30 | 789.1189 | 648 | 0 | 0 | Fev/25 | 789.1189 | 648 | 0 | 141.1189 | 17.8831
2025-02-04 22:35 | 786.8873 | 648 | 0 | 0 | Fev/25 | 786.8873 | 648 | 0 | 138.8873 | 17.6502
2025-02-04 22:40 | 776.2537 | 648 | 0 | 0 | Fev/25 | 776.2537 | 648 | 0 | 128.2537 | 16.5221
2025-02-04 22:45 | 741.731 | 624 | 0 | 0 | Fev/25 | 741.731 | 624 | 0 | 117.731 | 15.8725
2025-02-04 22:50 | 735.6762 | 600 | 0 | 0 | Fev/25 | 735.6762 | 600 | 0 | 135.6762 | 18.4424
2025-02-04 22:55 | 721.0172 | 624 | 0 | 0 | Fev/25 | 721.0172 | 624 | 0 | 97.0172 | 13.4556
2025-02-04 23:00 | 709.9918 | 576 | 0 | 0 | Fev/25 | 709.9918 | 576 | 0 | 133.9918 | 18.8723
2025-02-04 23:05 | 713.3667 | 600 | 0 | 0 | Fev/25 | 713.3667 | 600 | 0 | 113.3667 | 15.8918
2025-02-04 23:10 | 709.1672 | 600 | 0 | 0 | Fev/25 | 709.1672 | 600 | 0 | 109.1672 | 15.3937
2025-02-04 23:15 | 708.7574 | 600 | 0 | 0 | Fev/25 | 708.7574 | 600 | 0 | 108.7574 | 15.3448
2025-02-04 23:20 | 703.4526 | 576 | 0 | 0 | Fev/25 | 703.4526 | 576 | 0 | 127.4526 | 18.1181
2025-02-04 23:25 | 696.7766 | 552 | 0 | 0 | Fev/25 | 696.7766 | 552 | 0 | 144.7765 | 20.778
2025-02-04 23:30 | 678.8986 | 576 | 0 | 0 | Fev/25 | 678.8986 | 576 | 0 | 102.8986 | 15.1567
2025-02-04 23:35 | 672.8254 | 552 | 0 | 0 | Fev/25 | 672.8254 | 552 | 0 | 120.8254 | 17.9579
2025-02-04 23:40 | 664.4486 | 528 | 0 | 0 | Fev/25 | 664.4486 | 528 | 0 | 136.4486 | 20.5356
2025-02-04 23:45 | 656.292 | 528 | 0 | 0 | Fev/25 | 656.292 | 528 | 0 | 128.292 | 19.548
2025-02-04 23:50 | 655.0695 | 528 | 0 | 0 | Fev/25 | 655.0695 | 528 | 0 | 127.0695 | 19.3979
2025-02-04 23:55 | 650.1591 | 528 | 0 | 0 | Fev/25 | 650.1591 | 528 | 0 | 122.1591 | 18.7891
2025-02-05 | 636.6562 | 504 | 0 | 0 | Fev/25 | 636.6562 | 504 | 0 | 132.6562 | 20.8364
2025-02-05 00:05 | 621.8628 | 528 | 0 | 0 | Fev/25 | 621.8628 | 528 | 0 | 93.8628 | 15.0938
2025-02-05 00:10 | 612.1022 | 504 | 0 | 0 | Fev/25 | 612.1022 | 504 | 0 | 108.1022 | 17.6608
2025-02-05 00:15 | 622.1188 | 480 | 0 | 0 | Fev/25 | 622.1188 | 480 | 0 | 142.1188 | 22.8443
2025-02-05 00:20 | 622.0637 | 504 | 0 | 0 | Fev/25 | 622.0637 | 504 | 0 | 118.0637 | 18.9794
2025-02-05 00:25 | 619.528 | 504 | 0 | 0 | Fev/25 | 619.528 | 504 | 0 | 115.528 | 18.6477
2025-02-05 00:30 | 617.0145 | 480 | 0 | 0 | Fev/25 | 617.0145 | 480 | 0 | 137.0145 | 22.206
2025-02-05 00:35 | 604.7804 | 456 | 0 | 0 | Fev/25 | 604.7804 | 456 | 0 | 148.7804 | 24.6007
2025-02-05 00:40 | 600.2967 | 480 | 0 | 0 | Fev/25 | 600.2967 | 480 | 0 | 120.2967 | 20.0395
2025-02-05 00:45 | 595.7633 | 480 | 0 | 0 | Fev/25 | 595.7633 | 480 | 0 | 115.7633 | 19.4311
2025-02-05 00:50 | 591.4294 | 456 | 0 | 0 | Fev/25 | 591.4294 | 456 | 0 | 135.4294 | 22.8987
2025-02-05 00:55 | 588.3504 | 456 | 0 | 0 | Fev/25 | 588.3504 | 456 | 0 | 132.3504 | 22.4952
2025-02-05 01:00 | 588.5996 | 456 | 0 | 0 | Fev/25 | 588.5996 | 456 | 0 | 132.5995 | 22.528
2025-02-05 01:05 | 585.9235 | 480 | 0 | 0 | Fev/25 | 585.9235 | 480 | 0 | 105.9235 | 18.078
2025-02-05 01:10 | 575.3265 | 432 | 0 | 0 | Fev/25 | 575.3265 | 432 | 0 | 143.3265 | 24.9122
2025-02-05 01:15 | 569.9167 | 456 | 0 | 0 | Fev/25 | 569.9167 | 456 | 0 | 113.9167 | 19.9883
2025-02-05 01:20 | 560.3159 | 456 | 0 | 0 | Fev/25 | 560.3159 | 456 | 0 | 104.3159 | 18.6173
2025-02-05 01:25 | 560.0115 | 432 | 0 | 0 | Fev/25 | 560.0115 | 432 | 0 | 128.0115 | 22.8587
2025-02-05 01:30 | 559.6024 | 432 | 0 | 0 | Fev/25 | 559.6024 | 432 | 0 | 127.6024 | 22.8023
2025-02-05 01:35 | 554.5015 | 432 | 0 | 0 | Fev/25 | 554.5015 | 432 | 0 | 122.5015 | 22.0922
2025-02-05 01:40 | 551.8613 | 432 | 0 | 0 | Fev/25 | 551.8613 | 432 | 0 | 119.8613 | 21.7195
2025-02-05 01:45 | 551.4175 | 432 | 0 | 0 | Fev/25 | 551.4175 | 432 | 0 | 119.4175 | 21.6565
2025-02-05 01:50 | 553.1317 | 432 | 0 | 0 | Fev/25 | 553.1317 | 432 | 0 | 121.1317 | 21.8993
2025-02-05 01:55 | 553.8398 | 432 | 0 | 0 | Fev/25 | 553.8398 | 432 | 0 | 121.8398 | 21.9991
2025-02-05 02:00 | 557.667 | 432 | 0 | 0 | Fev/25 | 557.667 | 432 | 0 | 125.667 | 22.5344
2025-02-05 02:05 | 550.9605 | 432 | 0 | 0 | Fev/25 | 550.9605 | 432 | 0 | 118.9604 | 21.5915
2025-02-05 02:10 | 536.0414 | 432 | 0 | 0 | Fev/25 | 536.0414 | 432 | 0 | 104.0414 | 19.4092
2025-02-05 02:15 | 524.2401 | 408 | 0 | 0 | Fev/25 | 524.2401 | 408 | 0 | 116.2401 | 22.1731
2025-02-05 02:20 | 518.484 | 408 | 0 | 0 | Fev/25 | 518.484 | 408 | 0 | 110.4839 | 21.309
2025-02-05 02:25 | 518.7132 | 408 | 0 | 0 | Fev/25 | 518.7132 | 408 | 0 | 110.7132 | 21.3438
2025-02-05 02:30 | 514.7601 | 408 | 0 | 0 | Fev/25 | 514.7601 | 408 | 0 | 106.7601 | 20.7398
2025-02-05 02:35 | 516.9994 | 408 | 0 | 0 | Fev/25 | 516.9994 | 408 | 0 | 108.9994 | 21.0831
2025-02-05 02:40 | 515.3631 | 408 | 0 | 0 | Fev/25 | 515.3631 | 408 | 0 | 107.3631 | 20.8325
2025-02-05 02:45 | 518.2556 | 408 | 0 | 0 | Fev/25 | 518.2556 | 408 | 0 | 110.2556 | 21.2744
2025-02-05 02:50 | 511.1221 | 408 | 0 | 0 | Fev/25 | 511.1221 | 408 | 0 | 103.1221 | 20.1756
2025-02-05 02:55 | 515.6573 | 408 | 0 | 0 | Fev/25 | 515.6573 | 408 | 0 | 107.6573 | 20.8777
2025-02-05 03:00 | 513.0526 | 408 | 0 | 0 | Fev/25 | 513.0526 | 408 | 0 | 105.0526 | 20.476
2025-02-05 03:05 | 517.0183 | 432 | 0 | 0 | Fev/25 | 517.0183 | 432 | 0 | 85.0183 | 16.444
2025-02-05 03:10 | 521.3789 | 408 | 0 | 0 | Fev/25 | 521.3789 | 408 | 0 | 113.3789 | 21.746
2025-02-05 03:15 | 515.2581 | 408 | 0 | 0 | Fev/25 | 515.2581 | 408 | 0 | 107.2581 | 20.8164
2025-02-05 03:20 | 518.5911 | 384 | 0 | 0 | Fev/25 | 518.5911 | 384 | 0 | 134.5911 | 25.9532
2025-02-05 03:25 | 512.0659 | 408 | 0 | 0 | Fev/25 | 512.0659 | 408 | 0 | 104.0659 | 20.3227
2025-02-05 03:30 | 513.4724 | 408 | 0 | 0 | Fev/25 | 513.4724 | 408 | 0 | 105.4724 | 20.541
2025-02-05 03:35 | 512.6796 | 408 | 0 | 0 | Fev/25 | 512.6796 | 408 | 0 | 104.6796 | 20.4181
2025-02-05 03:40 | 516.1516 | 408 | 0 | 0 | Fev/25 | 516.1516 | 408 | 0 | 108.1516 | 20.9534
2025-02-05 03:45 | 510.5267 | 408 | 0 | 0 | Fev/25 | 510.5267 | 408 | 0 | 102.5267 | 20.0825
2025-02-05 03:50 | 507.5822 | 408 | 0 | 0 | Fev/25 | 507.5822 | 408 | 0 | 99.5822 | 19.6189
2025-02-05 03:55 | 509.2541 | 408 | 0 | 0 | Fev/25 | 509.2541 | 408 | 0 | 101.2541 | 19.8828
2025-02-05 04:00 | 512.715 | 408 | 0 | 0 | Fev/25 | 512.715 | 408 | 0 | 104.715 | 20.4236
2025-02-05 04:05 | 511.5764 | 408 | 0 | 0 | Fev/25 | 511.5764 | 408 | 0 | 103.5764 | 20.2465
2025-02-05 04:10 | 520.9816 | 408 | 0 | 0 | Fev/25 | 520.9816 | 408 | 0 | 112.9816 | 21.6863
2025-02-05 04:15 | 520.888 | 408 | 0 | 0 | Fev/25 | 520.888 | 408 | 0 | 112.888 | 21.6722
2025-02-05 04:20 | 519.9507 | 432 | 0 | 0 | Fev/25 | 519.9507 | 432 | 0 | 87.9507 | 16.9152
2025-02-05 04:25 | 519.3554 | 408 | 0 | 0 | Fev/25 | 519.3554 | 408 | 0 | 111.3554 | 21.4411
2025-02-05 04:30 | 512.0204 | 408 | 0 | 0 | Fev/25 | 512.0204 | 408 | 0 | 104.0204 | 20.3157
2025-02-05 04:35 | 516.8397 | 408 | 0 | 0 | Fev/25 | 516.8397 | 408 | 0 | 108.8397 | 21.0587
2025-02-05 04:40 | 521.7439 | 432 | 0 | 0 | Fev/25 | 521.7439 | 432 | 0 | 89.7439 | 17.2008
2025-02-05 04:45 | 517.6546 | 408 | 0 | 0 | Fev/25 | 517.6546 | 408 | 0 | 109.6546 | 21.183
2025-02-05 04:50 | 516.6208 | 432 | 0 | 0 | Fev/25 | 516.6208 | 432 | 0 | 84.6208 | 16.3797
2025-02-05 04:55 | 517.289 | 408 | 0 | 0 | Fev/25 | 517.289 | 408 | 0 | 109.289 | 21.1273
2025-02-05 05:00 | 518.9981 | 432 | 0 | 0 | Fev/25 | 518.9981 | 432 | 0 | 86.9981 | 16.7627
2025-02-05 05:05 | 511.9487 | 408 | 0 | 0 | Fev/25 | 511.9487 | 408 | 0 | 103.9487 | 20.3045
2025-02-05 05:10 | 507.7847 | 432 | 0 | 0 | Fev/25 | 507.7847 | 432 | 0 | 75.7847 | 14.9246
2025-02-05 05:15 | 522.1303 | 432 | 0 | 0 | Fev/25 | 522.1303 | 432 | 0 | 90.1303 | 17.262
2025-02-05 05:20 | 535.4762 | 432 | 0 | 0 | Fev/25 | 535.4762 | 432 | 0 | 103.4762 | 19.3241
2025-02-05 05:25 | 541.1863 | 456 | 0 | 0 | Fev/25 | 541.1863 | 456 | 0 | 85.1863 | 15.7407
2025-02-05 05:30 | 555.3635 | 432 | 0 | 0 | Fev/25 | 555.3635 | 432 | 0 | 123.3635 | 22.2131
2025-02-05 05:35 | 548.5977 | 456 | 0 | 0 | Fev/25 | 548.5977 | 456 | 0 | 92.5977 | 16.879
2025-02-05 05:40 | 538.1328 | 432 | 0 | 0 | Fev/25 | 538.1328 | 432 | 0 | 106.1328 | 19.7224
2025-02-05 05:45 | 540.0576 | 456 | 0 | 0 | Fev/25 | 540.0576 | 456 | 0 | 84.0576 | 15.5646
2025-02-05 05:50 | 542.8918 | 432 | 0 | 0 | Fev/25 | 542.8918 | 432 | 0 | 110.8918 | 20.4261
2025-02-05 05:55 | 542.6926 | 432 | 0 | 0 | Fev/25 | 542.6926 | 432 | 0 | 110.6926 | 20.3969
2025-02-05 06:00 | 542.8746 | 456 | 0 | 0 | Fev/25 | 542.8746 | 456 | 0 | 86.8746 | 16.0027
2025-02-05 06:05 | 561.006 | 480 | 0 | 0 | Fev/25 | 561.006 | 480 | 0 | 81.006 | 14.4394
2025-02-05 06:10 | 584.472 | 480 | 0 | 0 | Fev/25 | 584.472 | 480 | 0 | 104.472 | 17.8746
2025-02-05 06:15 | 602.4244 | 504 | 0 | 0 | Fev/25 | 602.4244 | 504 | 0 | 98.4244 | 16.338
2025-02-05 06:20 | 608.2054 | 504 | 0 | 0 | Fev/25 | 608.2054 | 504 | 0 | 104.2054 | 17.1333
2025-02-05 06:25 | 610.2415 | 480 | 0 | 0 | Fev/25 | 610.2415 | 480 | 0 | 130.2415 | 21.3426
2025-02-05 06:30 | 606.3463 | 504 | 0 | 0 | Fev/25 | 606.3463 | 504 | 0 | 102.3463 | 16.8792
2025-02-05 06:35 | 602.8038 | 504 | 0 | 0 | Fev/25 | 602.8038 | 504 | 0 | 98.8038 | 16.3907
2025-02-05 06:40 | 636.5036 | 504 | 0 | 0 | Fev/25 | 636.5036 | 504 | 0 | 132.5036 | 20.8174
2025-02-05 06:45 | 642.5386 | 528 | 0 | 0 | Fev/25 | 642.5386 | 528 | 0 | 114.5386 | 17.826
2025-02-05 06:50 | 635.7791 | 504 | 0 | 0 | Fev/25 | 635.7791 | 504 | 0 | 131.7791 | 20.7272
2025-02-05 06:55 | 637.4924 | 504 | 0 | 0 | Fev/25 | 637.4924 | 504 | 0 | 133.4924 | 20.9402
2025-02-05 07:00 | 641.167 | 528 | 0 | 0 | Fev/25 | 641.167 | 528 | 0 | 113.167 | 17.6502
2025-02-05 07:05 | 648.6526 | 528 | 0 | 0 | Fev/25 | 648.6526 | 528 | 0 | 120.6526 | 18.6005
2025-02-05 07:10 | 698.6243 | 552 | 0 | 0 | Fev/25 | 698.6243 | 552 | 0 | 146.6243 | 20.9876
2025-02-05 07:15 | 703.4491 | 528 | 0 | 0 | Fev/25 | 703.4491 | 528 | 0 | 175.4491 | 24.9413
2025-02-05 07:20 | 695.0855 | 552 | 0 | 0 | Fev/25 | 695.0855 | 552 | 0 | 143.0855 | 20.5853
2025-02-05 07:25 | 696.0191 | 552 | 0 | 0 | Fev/25 | 696.0191 | 552 | 0 | 144.0191 | 20.6918
2025-02-05 07:30 | 719.454 | 528 | 0 | 0 | Fev/25 | 719.454 | 528 | 0 | 191.454 | 26.611
2025-02-05 07:35 | 719.0315 | 552 | 0 | 0 | Fev/25 | 719.0315 | 552 | 0 | 167.0315 | 23.2301
2025-02-05 07:40 | 728.8813 | 552 | 0 | 0 | Fev/25 | 728.8813 | 552 | 0 | 176.8813 | 24.2675
2025-02-05 07:45 | 743.5727 | 552 | 0 | 0 | Fev/25 | 743.5727 | 552 | 0 | 191.5727 | 25.7638
2025-02-05 07:50 | 718.4912 | 528 | 0 | 0 | Fev/25 | 718.4912 | 528 | 0 | 190.4912 | 26.5127
2025-02-05 07:55 | 722.9013 | 552 | 0 | 0 | Fev/25 | 722.9013 | 552 | 0 | 170.9013 | 23.641
2025-02-05 08:00 | 751.6592 | 576 | 0 | 0 | Fev/25 | 751.6592 | 576 | 0 | 175.6592 | 23.3695
2025-02-05 08:05 | 782.5359 | 576 | 0 | 0 | Fev/25 | 782.5359 | 576 | 0 | 206.536 | 26.3932
2025-02-05 08:10 | 820.3708 | 600 | 0 | 0 | Fev/25 | 820.3708 | 600 | 0 | 220.3708 | 26.8623
2025-02-05 08:15 | 823.5281 | 600 | 0 | 0 | Fev/25 | 823.5281 | 600 | 0 | 223.5281 | 27.1427
2025-02-05 08:20 | 821.5489 | 600 | 0 | 0 | Fev/25 | 821.5489 | 600 | 0 | 221.5489 | 26.9672
2025-02-05 08:25 | 816.2355 | 600 | 0 | 0 | Fev/25 | 816.2355 | 600 | 0 | 216.2355 | 26.4918
2025-02-05 08:30 | 799.4336 | 576 | 0 | 0 | Fev/25 | 799.4336 | 576 | 0 | 223.4336 | 27.949
2025-02-05 08:35 | 794.6839 | 600 | 0 | 0 | Fev/25 | 794.6839 | 600 | 0 | 194.6839 | 24.4983
2025-02-05 08:40 | 824.1968 | 600 | 0 | 0 | Fev/25 | 824.1968 | 600 | 0 | 224.1968 | 27.2019
2025-02-05 08:45 | 843.2708 | 624 | 0 | 0 | Fev/25 | 843.2708 | 624 | 0 | 219.2707 | 26.0024
2025-02-05 08:50 | 826.5089 | 576 | 0 | 0 | Fev/25 | 826.5089 | 576 | 0 | 250.5089 | 30.3093
2025-02-05 08:55 | 793.0703 | 600 | 0 | 0 | Fev/25 | 793.0703 | 600 | 0 | 193.0703 | 24.3447
2025-02-05 09:00 | 802.9501 | 576 | 0 | 0 | Fev/25 | 802.9501 | 576 | 0 | 226.9501 | 28.2645
2025-02-05 09:05 | 809.4003 | 600 | 0 | 0 | Fev/25 | 809.4003 | 600 | 0 | 209.4003 | 25.871
2025-02-05 09:10 | 817.2036 | 600 | 0 | 0 | Fev/25 | 817.2036 | 600 | 0 | 217.2036 | 26.5789
2025-02-05 09:15 | 831.3559 | 624 | 0 | 0 | Fev/25 | 831.3559 | 624 | 0 | 207.3559 | 24.9419
2025-02-05 09:20 | 838.7224 | 600 | 0 | 0 | Fev/25 | 838.7224 | 600 | 0 | 238.7224 | 28.4626
2025-02-05 09:25 | 830.8515 | 600 | 0 | 0 | Fev/25 | 830.8515 | 600 | 0 | 230.8515 | 27.7849
2025-02-05 09:30 | 849.7306 | 624 | 0 | 0 | Fev/25 | 849.7306 | 624 | 0 | 225.7306 | 26.565
2025-02-05 09:35 | 851.3786 | 648 | 0 | 0 | Fev/25 | 851.3786 | 648 | 0 | 203.3786 | 23.8882
2025-02-05 09:40 | 859.7133 | 624 | 0 | 0 | Fev/25 | 859.7133 | 624 | 0 | 235.7133 | 27.4177
2025-02-05 09:45 | 857.5586 | 624 | 0 | 0 | Fev/25 | 857.5586 | 624 | 0 | 233.5586 | 27.2353
2025-02-05 09:50 | 876.1451 | 624 | 0 | 0 | Fev/25 | 876.1451 | 624 | 0 | 252.1451 | 28.7789
2025-02-05 09:55 | 879.7884 | 624 | 0 | 0 | Fev/25 | 879.7884 | 624 | 0 | 255.7884 | 29.0739
2025-02-05 10:00 | 879.2867 | 648 | 0 | 0 | Fev/25 | 879.2867 | 648 | 0 | 231.2867 | 26.3039
2025-02-05 10:05 | 876.3426 | 624 | 0 | 0 | Fev/25 | 876.3426 | 624 | 0 | 252.3426 | 28.795
2025-02-05 10:10 | 877.8271 | 648 | 0 | 0 | Fev/25 | 877.8271 | 648 | 0 | 229.8271 | 26.1814
2025-02-05 10:15 | 878.2921 | 624 | 0 | 0 | Fev/25 | 878.2921 | 624 | 0 | 254.292 | 28.953
2025-02-05 10:20 | 909.453 | 648 | 0 | 0 | Fev/25 | 909.453 | 648 | 0 | 261.453 | 28.7484
2025-02-05 10:25 | 900.3166 | 648 | 0 | 0 | Fev/25 | 900.3166 | 648 | 0 | 252.3167 | 28.0253
2025-02-05 10:30 | 904.2864 | 648 | 0 | 0 | Fev/25 | 904.2864 | 648 | 0 | 256.2864 | 28.3413
2025-02-05 10:35 | 905.97 | 672 | 0 | 0 | Fev/25 | 905.97 | 672 | 0 | 233.97 | 25.8254
2025-02-05 10:40 | 905.6497 | 648 | 0 | 0 | Fev/25 | 905.6497 | 648 | 0 | 257.6497 | 28.4492
2025-02-05 10:45 | 910.3205 | 648 | 0 | 0 | Fev/25 | 910.3205 | 648 | 0 | 262.3205 | 28.8163
2025-02-05 10:50 | 912.1107 | 672 | 0 | 0 | Fev/25 | 912.1107 | 672 | 0 | 240.1107 | 26.3247
2025-02-05 10:55 | 928.1317 | 696 | 0 | 0 | Fev/25 | 928.1317 | 696 | 0 | 232.1317 | 25.0106
2025-02-05 11:00 | 946.8657 | 672 | 0 | 0 | Fev/25 | 946.8657 | 672 | 0 | 274.8657 | 29.029
2025-02-05 11:05 | 941.8357 | 672 | 0 | 0 | Fev/25 | 941.8357 | 672 | 0 | 269.8358 | 28.65
2025-02-05 11:10 | 951.8344 | 720 | 0 | 0 | Fev/25 | 951.8344 | 720 | 0 | 231.8344 | 24.3566
2025-02-05 11:15 | 985.4117 | 720 | 0 | 0 | Fev/25 | 985.4117 | 720 | 0 | 265.4117 | 26.9341
2025-02-05 11:20 | 990.6736 | 720 | 0 | 0 | Fev/25 | 990.6736 | 720 | 0 | 270.6736 | 27.3222
2025-02-05 11:25 | 1010.4239 | 744 | 0 | 0 | Fev/25 | 1010.4239 | 744 | 0 | 266.4239 | 26.3675
2025-02-05 11:30 | 1010.7784 | 720 | 0 | 0 | Fev/25 | 1010.7784 | 720 | 0 | 290.7784 | 28.7678
2025-02-05 11:35 | 989.711 | 744 | 0 | 0 | Fev/25 | 989.711 | 744 | 0 | 245.711 | 24.8265
2025-02-05 11:40 | 976.8007 | 696 | 0 | 0 | Fev/25 | 976.8007 | 696 | 0 | 280.8007 | 28.747
2025-02-05 11:45 | 945.7674 | 696 | 0 | 0 | Fev/25 | 945.7674 | 696 | 0 | 249.7674 | 26.409
2025-02-05 11:50 | 936.0896 | 672 | 0 | 0 | Fev/25 | 936.0896 | 672 | 0 | 264.0896 | 28.212
2025-02-05 11:55 | 933.8107 | 672 | 0 | 0 | Fev/25 | 933.8107 | 672 | 0 | 261.8107 | 28.0368
2025-02-05 12:00 | 934.3416 | 696 | 0 | 0 | Fev/25 | 934.3416 | 696 | 0 | 238.3416 | 25.509
2025-02-05 12:05 | 904.0155 | 672 | 0 | 0 | Fev/25 | 904.0155 | 672 | 0 | 232.0155 | 25.665
2025-02-05 12:10 | 902.8006 | 696 | 0 | 0 | Fev/25 | 902.8006 | 696 | 0 | 206.8006 | 22.9066
2025-02-05 12:15 | 911.3622 | 696 | 0 | 0 | Fev/25 | 911.3622 | 696 | 0 | 215.3622 | 23.6308
2025-02-05 12:20 | 904.3837 | 672 | 0 | 0 | Fev/25 | 904.3837 | 672 | 0 | 232.3837 | 25.6953
2025-02-05 12:25 | 883.4773 | 672 | 0 | 0 | Fev/25 | 883.4773 | 672 | 0 | 211.4773 | 23.9369
2025-02-05 12:30 | 879.2979 | 672 | 0 | 0 | Fev/25 | 879.2979 | 672 | 0 | 207.2979 | 23.5754
2025-02-05 12:35 | 873.4854 | 648 | 0 | 0 | Fev/25 | 873.4854 | 648 | 0 | 225.4854 | 25.8144
2025-02-05 12:40 | 867.9266 | 648 | 0 | 0 | Fev/25 | 867.9266 | 648 | 0 | 219.9266 | 25.3393
2025-02-05 12:45 | 868.6404 | 648 | 0 | 0 | Fev/25 | 868.6404 | 648 | 0 | 220.6404 | 25.4007
2025-02-05 12:50 | 861.6937 | 624 | 0 | 0 | Fev/25 | 861.6937 | 624 | 0 | 237.6937 | 27.5845
2025-02-05 12:55 | 848.8605 | 648 | 0 | 0 | Fev/25 | 848.8605 | 648 | 0 | 200.8605 | 23.6624
2025-02-05 13:00 | 857.4363 | 648 | 0 | 0 | Fev/25 | 857.4363 | 648 | 0 | 209.4363 | 24.4259
2025-02-05 13:05 | 862.6492 | 648 | 0 | 0 | Fev/25 | 862.6492 | 648 | 0 | 214.6492 | 24.8826
2025-02-05 13:10 | 886.6303 | 648 | 0 | 0 | Fev/25 | 886.6303 | 648 | 0 | 238.6303 | 26.9143
2025-02-05 13:15 | 919.5471 | 696 | 0 | 0 | Fev/25 | 919.5471 | 696 | 0 | 223.5471 | 24.3106
2025-02-05 13:20 | 945.9268 | 696 | 0 | 0 | Fev/25 | 945.9268 | 696 | 0 | 249.9268 | 26.4214
2025-02-05 13:25 | 981.0775 | 720 | 0 | 0 | Fev/25 | 981.0775 | 720 | 0 | 261.0775 | 26.6113
2025-02-05 13:30 | 982.3459 | 744 | 0 | 0 | Fev/25 | 982.3459 | 744 | 0 | 238.3459 | 24.2629
2025-02-05 13:35 | 993.6671 | 744 | 0 | 0 | Fev/25 | 993.6671 | 744 | 0 | 249.6671 | 25.1258
2025-02-05 13:40 | 995.2142 | 720 | 0 | 0 | Fev/25 | 995.2142 | 720 | 0 | 275.2142 | 27.6538
2025-02-05 13:45 | 993.7766 | 744 | 0 | 0 | Fev/25 | 993.7766 | 744 | 0 | 249.7765 | 25.1341
2025-02-05 13:50 | 1003.3337 | 720 | 0 | 0 | Fev/25 | 1003.3337 | 720 | 0 | 283.3337 | 28.2392
2025-02-05 13:55 | 994.0358 | 744 | 0 | 0 | Fev/25 | 994.0358 | 744 | 0 | 250.0358 | 25.1536
2025-02-05 14:00 | 996.1887 | 720 | 0 | 0 | Fev/25 | 996.1887 | 720 | 0 | 276.1887 | 27.7245
2025-02-05 14:05 | 993.7693 | 744 | 0 | 0 | Fev/25 | 993.7693 | 744 | 0 | 249.7693 | 25.1335
2025-02-05 14:10 | 998.6133 | 720 | 0 | 0 | Fev/25 | 998.6133 | 720 | 0 | 278.6133 | 27.9
2025-02-05 14:15 | 997.6071 | 744 | 0 | 0 | Fev/25 | 997.6071 | 744 | 0 | 253.6071 | 25.4215
2025-02-05 14:20 | 1002.605 | 720 | 0 | 0 | Fev/25 | 1002.605 | 720 | 0 | 282.605 | 28.1871
2025-02-05 14:25 | 1012.145 | 744 | 0 | 0 | Fev/25 | 1012.145 | 744 | 0 | 268.145 | 26.4927
2025-02-05 14:30 | 1007.1892 | 744 | 0 | 0 | Fev/25 | 1007.1892 | 744 | 0 | 263.1892 | 26.1311
2025-02-05 14:35 | 1011.9179 | 744 | 0 | 0 | Fev/25 | 1011.9179 | 744 | 0 | 267.9179 | 26.4762
2025-02-05 14:40 | 1000.7187 | 720 | 0 | 0 | Fev/25 | 1000.7187 | 720 | 0 | 280.7187 | 28.0517
2025-02-05 14:45 | 997.3585 | 720 | 0 | 0 | Fev/25 | 997.3585 | 720 | 0 | 277.3585 | 27.8093
2025-02-05 14:50 | 991.7638 | 720 | 0 | 0 | Fev/25 | 991.7638 | 720 | 0 | 271.7638 | 27.4021
2025-02-05 14:55 | 986.2233 | 720 | 0 | 0 | Fev/25 | 986.2233 | 720 | 0 | 266.2233 | 26.9942
2025-02-05 15:00 | 1000.4257 | 720 | 0 | 0 | Fev/25 | 1000.4257 | 720 | 0 | 280.4257 | 28.0306
2025-02-05 15:05 | 986.9007 | 744 | 0 | 0 | Fev/25 | 986.9007 | 744 | 0 | 242.9007 | 24.6125
2025-02-05 15:10 | 990.2567 | 720 | 0 | 0 | Fev/25 | 990.2567 | 720 | 0 | 270.2566 | 27.2916
2025-02-05 15:15 | 995.7416 | 744 | 0 | 0 | Fev/25 | 995.7416 | 744 | 0 | 251.7416 | 25.2818
2025-02-05 15:20 | 1002.7193 | 744 | 0 | 0 | Fev/25 | 1002.7193 | 744 | 0 | 258.7193 | 25.8018
2025-02-05 15:25 | 1032.1962 | 744 | 0 | 0 | Fev/25 | 1032.1962 | 744 | 0 | 288.1962 | 27.9207
2025-02-05 15:30 | 1028.1465 | 744 | 0 | 0 | Fev/25 | 1028.1465 | 744 | 0 | 284.1465 | 27.6368
2025-02-05 15:35 | 1023.4678 | 744 | 0 | 0 | Fev/25 | 1023.4678 | 744 | 0 | 279.4678 | 27.306
2025-02-05 15:40 | 1020.5131 | 744 | 0 | 0 | Fev/25 | 1020.5131 | 744 | 0 | 276.5131 | 27.0955
2025-02-05 15:45 | 1021.2839 | 744 | 0 | 0 | Fev/25 | 1021.2839 | 744 | 0 | 277.2839 | 27.1505
2025-02-05 15:50 | 1012.9633 | 720 | 0 | 0 | Fev/25 | 1012.9633 | 720 | 0 | 292.9633 | 28.9214
2025-02-05 15:55 | 1023.5001 | 768 | 0 | 0 | Fev/25 | 1023.5001 | 768 | 0 | 255.5001 | 24.9634
2025-02-05 16:00 | 1029.2084 | 768 | 0 | 0 | Fev/25 | 1029.2084 | 768 | 0 | 261.2084 | 25.3795
2025-02-05 16:05 | 1024.8777 | 744 | 0 | 0 | Fev/25 | 1024.8777 | 744 | 0 | 280.8777 | 27.406
2025-02-05 16:10 | 1019.6715 | 768 | 0 | 0 | Fev/25 | 1019.6715 | 768 | 0 | 251.6714 | 24.6816
2025-02-05 16:15 | 1033.9595 | 768 | 0 | 0 | Fev/25 | 1033.9595 | 768 | 0 | 265.9595 | 25.7224
2025-02-05 16:20 | 1035.6604 | 768 | 0 | 0 | Fev/25 | 1035.6604 | 768 | 0 | 267.6604 | 25.8444
2025-02-05 16:25 | 1032.9135 | 744 | 0 | 0 | Fev/25 | 1032.9135 | 744 | 0 | 288.9135 | 27.9707
2025-02-05 16:30 | 1035.8477 | 768 | 0 | 0 | Fev/25 | 1035.8477 | 768 | 0 | 267.8477 | 25.8578
2025-02-05 16:35 | 1052.1466 | 768 | 0 | 0 | Fev/25 | 1052.1466 | 768 | 0 | 284.1466 | 27.0064
2025-02-05 16:40 | 1054.7056 | 792 | 0 | 0 | Fev/25 | 1054.7056 | 792 | 0 | 262.7056 | 24.908
2025-02-05 16:45 | 1048.5007 | 768 | 0 | 0 | Fev/25 | 1048.5007 | 768 | 0 | 280.5007 | 26.7526
2025-02-05 16:50 | 1057.0398 | 792 | 0 | 0 | Fev/25 | 1057.0398 | 792 | 0 | 265.0398 | 25.0738
2025-02-05 16:55 | 1031.9106 | 768 | 0 | 0 | Fev/25 | 1031.9106 | 768 | 0 | 263.9106 | 25.575
2025-02-05 17:00 | 1041.4053 | 792 | 0 | 0 | Fev/25 | 1041.4053 | 792 | 0 | 249.4053 | 23.9489
2025-02-05 17:05 | 1025.6417 | 792 | 0 | 0 | Fev/25 | 1025.6417 | 792 | 0 | 233.6417 | 22.7801
2025-02-05 17:10 | 1018.4475 | 768 | 0 | 0 | Fev/25 | 1018.4475 | 768 | 0 | 250.4475 | 24.5911
2025-02-05 17:15 | 1010.1674 | 792 | 0 | 0 | Fev/25 | 1010.1674 | 792 | 0 | 218.1674 | 21.5972
2025-02-05 17:20 | 1014.6649 | 792 | 0 | 0 | Fev/25 | 1014.6649 | 792 | 0 | 222.6649 | 21.9447
2025-02-05 17:25 | 1023.5108 | 792 | 0 | 0 | Fev/25 | 1023.5108 | 792 | 0 | 231.5108 | 22.6193
2025-02-05 17:30 | 1022.5295 | 792 | 0 | 0 | Fev/25 | 1022.5295 | 792 | 0 | 230.5295 | 22.545
2025-02-05 17:35 | 998.2328 | 768 | 0 | 0 | Fev/25 | 998.2328 | 768 | 0 | 230.2329 | 23.064
2025-02-05 17:40 | 990.6031 | 792 | 0 | 0 | Fev/25 | 990.6031 | 792 | 0 | 198.6031 | 20.0487
2025-02-05 17:45 | 999.1329 | 792 | 0 | 0 | Fev/25 | 999.1329 | 792 | 0 | 207.1329 | 20.7313
2025-02-05 17:50 | 989.0908 | 768 | 0 | 0 | Fev/25 | 989.0908 | 768 | 0 | 221.0908 | 22.3529
2025-02-05 17:55 | 976.0113 | 792 | 0 | 0 | Fev/25 | 976.0113 | 792 | 0 | 184.0113 | 18.8534
2025-02-05 18:00 | 969.1695 | 768 | 0 | 0 | Fev/25 | 969.1695 | 768 | 0 | 201.1695 | 20.7569
2025-02-05 18:05 | 931.9673 | 744 | 0 | 0 | Fev/25 | 931.9673 | 744 | 0 | 187.9673 | 20.1689
2025-02-05 18:10 | 942.7451 | 744 | 0 | 0 | Fev/25 | 942.7451 | 744 | 0 | 198.7451 | 21.0815
2025-02-05 18:15 | 940.5379 | 768 | 0 | 0 | Fev/25 | 940.5379 | 768 | 0 | 172.5379 | 18.3446
2025-02-05 18:20 | 940.6378 | 768 | 0 | 0 | Fev/25 | 940.6378 | 768 | 0 | 172.6378 | 18.3533
2025-02-05 18:25 | 963.0095 | 768 | 0 | 0 | Fev/25 | 963.0095 | 768 | 0 | 195.0095 | 20.25
2025-02-05 18:30 | 964.2029 | 792 | 0 | 0 | Fev/25 | 964.2029 | 792 | 0 | 172.2029 | 17.8596
2025-02-05 18:35 | 953.5295 | 768 | 0 | 0 | Fev/25 | 953.5295 | 768 | 0 | 185.5295 | 19.4571
2025-02-05 18:40 | 951.9473 | 768 | 0 | 0 | Fev/25 | 951.9473 | 768 | 0 | 183.9473 | 19.3233
2025-02-05 18:45 | 941.9681 | 768 | 0 | 0 | Fev/25 | 941.9681 | 768 | 0 | 173.9681 | 18.4686
2025-02-05 18:50 | 937.5704 | 792 | 0 | 0 | Fev/25 | 937.5704 | 792 | 0 | 145.5704 | 15.5263
2025-02-05 18:55 | 954.9988 | 792 | 0 | 0 | Fev/25 | 954.9988 | 792 | 0 | 162.9988 | 17.068
2025-02-05 19:00 | 992.0948 | 816 | 0 | 0 | Fev/25 | 992.0948 | 816 | 0 | 176.0948 | 17.7498
2025-02-05 19:05 | 1018.4561 | 864 | 0 | 0 | Fev/25 | 1018.4561 | 864 | 0 | 154.4561 | 15.1657
2025-02-05 19:10 | 1032.2036 | 840 | 0 | 0 | Fev/25 | 1032.2036 | 840 | 0 | 192.2036 | 18.6207
2025-02-05 19:15 | 1028.613 | 840 | 0 | 0 | Fev/25 | 1028.613 | 840 | 0 | 188.613 | 18.3366
2025-02-05 19:20 | 1009.1848 | 840 | 0 | 0 | Fev/25 | 1009.1848 | 840 | 0 | 169.1848 | 16.7645
2025-02-05 19:25 | 1013.2692 | 840 | 0 | 0 | Fev/25 | 1013.2692 | 840 | 0 | 173.2692 | 17.1
2025-02-05 19:30 | 1013.2609 | 840 | 0 | 0 | Fev/25 | 1013.2609 | 840 | 0 | 173.2609 | 17.0993
2025-02-05 19:35 | 1006.8562 | 840 | 0 | 0 | Fev/25 | 1006.8562 | 840 | 0 | 166.8562 | 16.572
2025-02-05 19:40 | 1017.2772 | 840 | 0 | 0 | Fev/25 | 1017.2772 | 840 | 0 | 177.2772 | 17.4266
2025-02-05 19:45 | 1009.3364 | 840 | 0 | 0 | Fev/25 | 1009.3364 | 840 | 0 | 169.3364 | 16.777
2025-02-05 19:50 | 1010.3968 | 816 | 0 | 0 | Fev/25 | 1010.3968 | 816 | 0 | 194.3969 | 19.2397
2025-02-05 19:55 | 995.6899 | 840 | 0 | 0 | Fev/25 | 995.6899 | 840 | 0 | 155.6899 | 15.6364
2025-02-05 20:00 | 1000.3438 | 816 | 0 | 0 | Fev/25 | 1000.3438 | 816 | 0 | 184.3438 | 18.428
2025-02-05 20:05 | 1000.4897 | 816 | 0 | 0 | Fev/25 | 1000.4897 | 816 | 0 | 184.4897 | 18.4399
2025-02-05 20:10 | 990.6298 | 816 | 0 | 0 | Fev/25 | 990.6298 | 816 | 0 | 174.6298 | 17.6282
2025-02-05 20:15 | 986.7086 | 816 | 0 | 0 | Fev/25 | 986.7086 | 816 | 0 | 170.7086 | 17.3008
2025-02-05 20:20 | 984.3635 | 816 | 0 | 0 | Fev/25 | 984.3635 | 816 | 0 | 168.3635 | 17.1038
2025-02-05 20:25 | 994.7565 | 840 | 0 | 0 | Fev/25 | 994.7565 | 840 | 0 | 154.7565 | 15.5572
2025-02-05 20:30 | 986.1057 | 792 | 0 | 0 | Fev/25 | 986.1057 | 792 | 0 | 194.1057 | 19.6841
2025-02-05 20:35 | 978.8023 | 816 | 0 | 0 | Fev/25 | 978.8023 | 816 | 0 | 162.8023 | 16.6328
2025-02-05 20:40 | 984.5133 | 816 | 0 | 0 | Fev/25 | 984.5133 | 816 | 0 | 168.5133 | 17.1164
2025-02-05 20:45 | 981.6841 | 816 | 0 | 0 | Fev/25 | 981.6841 | 816 | 0 | 165.6841 | 16.8775
2025-02-05 20:50 | 992.6576 | 792 | 0 | 0 | Fev/25 | 992.6576 | 792 | 0 | 200.6576 | 20.2142
2025-02-05 20:55 | 973.2912 | 816 | 0 | 0 | Fev/25 | 973.2912 | 816 | 0 | 157.2912 | 16.1608
2025-02-05 21:00 | 966.7603 | 792 | 0 | 0 | Fev/25 | 966.7603 | 792 | 0 | 174.7603 | 18.0769
2025-02-05 21:05 | 968.3973 | 792 | 0 | 0 | Fev/25 | 968.3973 | 792 | 0 | 176.3973 | 18.2154
2025-02-05 21:10 | 956.2872 | 768 | 0 | 0 | Fev/25 | 956.2872 | 768 | 0 | 188.2872 | 19.6894
2025-02-05 21:15 | 943.1901 | 792 | 0 | 0 | Fev/25 | 943.1901 | 792 | 0 | 151.1901 | 16.0297
2025-02-05 21:20 | 948.5779 | 768 | 0 | 0 | Fev/25 | 948.5779 | 768 | 0 | 180.5779 | 19.0367
2025-02-05 21:25 | 944.2988 | 768 | 0 | 0 | Fev/25 | 944.2988 | 768 | 0 | 176.2988 | 18.6698
2025-02-05 21:30 | 944.1 | 768 | 0 | 0 | Fev/25 | 944.1 | 768 | 0 | 176.1 | 18.6527
2025-02-05 21:35 | 933.9511 | 744 | 0 | 0 | Fev/25 | 933.9511 | 744 | 0 | 189.9511 | 20.3384
2025-02-05 21:40 | 906.8872 | 744 | 0 | 0 | Fev/25 | 906.8872 | 744 | 0 | 162.8871 | 17.9611
2025-02-05 21:45 | 900.9003 | 744 | 0 | 0 | Fev/25 | 900.9003 | 744 | 0 | 156.9003 | 17.4159
2025-02-05 21:50 | 880.4008 | 744 | 0 | 0 | Fev/25 | 880.4008 | 744 | 0 | 136.4008 | 15.493
2025-02-05 21:55 | 876.2474 | 720 | 0 | 0 | Fev/25 | 876.2474 | 720 | 0 | 156.2474 | 17.8314
2025-02-05 22:00 | 857.2527 | 696 | 0 | 0 | Fev/25 | 857.2527 | 696 | 0 | 161.2527 | 18.8104
2025-02-05 22:05 | 829.4309 | 696 | 0 | 0 | Fev/25 | 829.4309 | 696 | 0 | 133.4309 | 16.087
2025-02-05 22:10 | 832.7391 | 696 | 0 | 0 | Fev/25 | 832.7391 | 696 | 0 | 136.7391 | 16.4204
2025-02-05 22:15 | 827.0709 | 672 | 0 | 0 | Fev/25 | 827.0709 | 672 | 0 | 155.0709 | 18.7494
2025-02-05 22:20 | 817.1727 | 672 | 0 | 0 | Fev/25 | 817.1727 | 672 | 0 | 145.1727 | 17.7652
2025-02-05 22:25 | 813.0864 | 672 | 0 | 0 | Fev/25 | 813.0864 | 672 | 0 | 141.0864 | 17.352
2025-02-05 22:30 | 814.1912 | 696 | 0 | 0 | Fev/25 | 814.1912 | 696 | 0 | 118.1912 | 14.5164
2025-02-05 22:35 | 818.7769 | 672 | 0 | 0 | Fev/25 | 818.7769 | 672 | 0 | 146.7769 | 17.9264
2025-02-05 22:40 | 812.6004 | 648 | 0 | 0 | Fev/25 | 812.6004 | 648 | 0 | 164.6004 | 20.256
2025-02-05 22:45 | 808.0439 | 672 | 0 | 0 | Fev/25 | 808.0439 | 672 | 0 | 136.0439 | 16.8362
2025-02-05 22:50 | 797.8066 | 648 | 0 | 0 | Fev/25 | 797.8066 | 648 | 0 | 149.8066 | 18.7773
2025-02-05 22:55 | 787.0161 | 648 | 0 | 0 | Fev/25 | 787.0161 | 648 | 0 | 139.0161 | 17.6637
2025-02-05 23:00 | 770.6468 | 624 | 0 | 0 | Fev/25 | 770.6468 | 624 | 0 | 146.6468 | 19.0291
2025-02-05 23:05 | 759.4129 | 624 | 0 | 0 | Fev/25 | 759.4129 | 624 | 0 | 135.4129 | 17.8313
2025-02-05 23:10 | 760.3348 | 624 | 0 | 0 | Fev/25 | 760.3348 | 624 | 0 | 136.3348 | 17.9309
2025-02-05 23:15 | 768.0025 | 624 | 0 | 0 | Fev/25 | 768.0025 | 624 | 0 | 144.0025 | 18.7503
2025-02-05 23:20 | 755.2949 | 600 | 0 | 0 | Fev/25 | 755.2949 | 600 | 0 | 155.2949 | 20.5608
2025-02-05 23:25 | 736.6855 | 600 | 0 | 0 | Fev/25 | 736.6855 | 600 | 0 | 136.6855 | 18.5541
2025-02-05 23:30 | 737.5602 | 576 | 0 | 0 | Fev/25 | 737.5602 | 576 | 0 | 161.5602 | 21.9047
2025-02-05 23:35 | 730.0946 | 576 | 0 | 0 | Fev/25 | 730.0946 | 576 | 0 | 154.0946 | 21.1061
2025-02-05 23:40 | 701.158 | 576 | 0 | 0 | Fev/25 | 701.158 | 576 | 0 | 125.158 | 17.8502
2025-02-05 23:45 | 695.9637 | 576 | 0 | 0 | Fev/25 | 695.9637 | 576 | 0 | 119.9637 | 17.2371
2025-02-05 23:50 | 689.6351 | 576 | 0 | 0 | Fev/25 | 689.6351 | 576 | 0 | 113.6351 | 16.4776
2025-02-05 23:55 | 687.3127 | 552 | 0 | 0 | Fev/25 | 687.3127 | 552 | 0 | 135.3127 | 19.6872
2025-02-06 | 681.0892 | 528 | 0 | 0 | Fev/25 | 681.0892 | 528 | 0 | 153.0892 | 22.4771
2025-02-06 00:05 | 681.8951 | 552 | 0 | 0 | Fev/25 | 681.8951 | 552 | 0 | 129.8951 | 19.0491
2025-02-06 00:10 | 673.7106 | 528 | 0 | 0 | Fev/25 | 673.7106 | 528 | 0 | 145.7106 | 21.6281
2025-02-06 00:15 | 671.6483 | 528 | 0 | 0 | Fev/25 | 671.6483 | 528 | 0 | 143.6483 | 21.3874
2025-02-06 00:20 | 662.993 | 528 | 0 | 0 | Fev/25 | 662.993 | 528 | 0 | 134.993 | 20.3611
2025-02-06 00:25 | 661.148 | 528 | 0 | 0 | Fev/25 | 661.148 | 528 | 0 | 133.148 | 20.1389
2025-02-06 00:30 | 639.413 | 504 | 0 | 0 | Fev/25 | 639.413 | 504 | 0 | 135.413 | 21.1777
2025-02-06 00:35 | 634.188 | 504 | 0 | 0 | Fev/25 | 634.188 | 504 | 0 | 130.1881 | 20.5283
2025-02-06 00:40 | 628.7536 | 480 | 0 | 0 | Fev/25 | 628.7536 | 480 | 0 | 148.7536 | 23.6585
2025-02-06 00:45 | 636.9707 | 504 | 0 | 0 | Fev/25 | 636.9707 | 504 | 0 | 132.9707 | 20.8755
2025-02-06 00:50 | 623.5795 | 504 | 0 | 0 | Fev/25 | 623.5795 | 504 | 0 | 119.5795 | 19.1763
2025-02-06 00:55 | 608.8865 | 456 | 0 | 0 | Fev/25 | 608.8865 | 456 | 0 | 152.8865 | 25.1092
2025-02-06 01:00 | 605.1589 | 480 | 0 | 0 | Fev/25 | 605.1589 | 480 | 0 | 125.1589 | 20.682
2025-02-06 01:05 | 604.1036 | 480 | 0 | 0 | Fev/25 | 604.1036 | 480 | 0 | 124.1036 | 20.5434
2025-02-06 01:10 | 599.273 | 456 | 0 | 0 | Fev/25 | 599.273 | 456 | 0 | 143.273 | 23.9078
2025-02-06 01:15 | 598.1726 | 456 | 0 | 0 | Fev/25 | 598.1726 | 456 | 0 | 142.1726 | 23.7678
2025-02-06 01:20 | 601.4394 | 480 | 0 | 0 | Fev/25 | 601.4394 | 480 | 0 | 121.4394 | 20.1915
2025-02-06 01:25 | 598.0518 | 456 | 0 | 0 | Fev/25 | 598.0518 | 456 | 0 | 142.0518 | 23.7524
2025-02-06 01:30 | 586.2109 | 456 | 0 | 0 | Fev/25 | 586.2109 | 456 | 0 | 130.2109 | 22.2123
2025-02-06 01:35 | 587.9416 | 432 | 0 | 0 | Fev/25 | 587.9416 | 432 | 0 | 155.9416 | 26.5233
2025-02-06 01:40 | 572.4625 | 456 | 0 | 0 | Fev/25 | 572.4625 | 456 | 0 | 116.4625 | 20.3441
2025-02-06 01:45 | 577.2012 | 432 | 0 | 0 | Fev/25 | 577.2012 | 432 | 0 | 145.2012 | 25.1561
2025-02-06 01:50 | 577.1539 | 432 | 0 | 0 | Fev/25 | 577.1539 | 432 | 0 | 145.1539 | 25.15
2025-02-06 01:55 | 570.41 | 456 | 0 | 0 | Fev/25 | 570.41 | 456 | 0 | 114.41 | 20.0575
2025-02-06 02:00 | 568.9711 | 432 | 0 | 0 | Fev/25 | 568.9711 | 432 | 0 | 136.9711 | 24.0735
2025-02-06 02:05 | 567.1442 | 432 | 0 | 0 | Fev/25 | 567.1442 | 432 | 0 | 135.1442 | 23.8289
2025-02-06 02:10 | 557.806 | 432 | 0 | 0 | Fev/25 | 557.806 | 432 | 0 | 125.806 | 22.5537
2025-02-06 02:15 | 551.1617 | 432 | 0 | 0 | Fev/25 | 551.1617 | 432 | 0 | 119.1617 | 21.6201
2025-02-06 02:20 | 554.0654 | 432 | 0 | 0 | Fev/25 | 554.0654 | 432 | 0 | 122.0654 | 22.0309
2025-02-06 02:25 | 548.9484 | 432 | 0 | 0 | Fev/25 | 548.9484 | 432 | 0 | 116.9484 | 21.3041
2025-02-06 02:30 | 545.3842 | 432 | 0 | 0 | Fev/25 | 545.3842 | 432 | 0 | 113.3842 | 20.7898
2025-02-06 02:35 | 552.9655 | 432 | 0 | 0 | Fev/25 | 552.9655 | 432 | 0 | 120.9655 | 21.8758
2025-02-06 02:40 | 557.5616 | 432 | 0 | 0 | Fev/25 | 557.5616 | 432 | 0 | 125.5617 | 22.5198
2025-02-06 02:45 | 551.7062 | 432 | 0 | 0 | Fev/25 | 551.7062 | 432 | 0 | 119.7062 | 21.6975
2025-02-06 02:50 | 547.177 | 408 | 0 | 0 | Fev/25 | 547.177 | 408 | 0 | 139.177 | 25.4355
2025-02-06 02:55 | 543.3256 | 432 | 0 | 0 | Fev/25 | 543.3256 | 432 | 0 | 111.3256 | 20.4897
2025-02-06 03:00 | 541.0457 | 408 | 0 | 0 | Fev/25 | 541.0457 | 408 | 0 | 133.0456 | 24.5905
2025-02-06 03:05 | 543.7244 | 432 | 0 | 0 | Fev/25 | 543.7244 | 432 | 0 | 111.7244 | 20.548
2025-02-06 03:10 | 544.48 | 432 | 0 | 0 | Fev/25 | 544.48 | 432 | 0 | 112.48 | 20.6582
2025-02-06 03:15 | 541.9773 | 408 | 0 | 0 | Fev/25 | 541.9773 | 408 | 0 | 133.9773 | 24.7201
2025-02-06 03:20 | 539.5391 | 432 | 0 | 0 | Fev/25 | 539.5391 | 432 | 0 | 107.5391 | 19.9317
2025-02-06 03:25 | 542.0987 | 408 | 0 | 0 | Fev/25 | 542.0987 | 408 | 0 | 134.0987 | 24.737
2025-02-06 03:30 | 539.7946 | 432 | 0 | 0 | Fev/25 | 539.7946 | 432 | 0 | 107.7946 | 19.9696
2025-02-06 03:35 | 542.3113 | 408 | 0 | 0 | Fev/25 | 542.3113 | 408 | 0 | 134.3113 | 24.7665
2025-02-06 03:40 | 540.5241 | 432 | 0 | 0 | Fev/25 | 540.5241 | 432 | 0 | 108.5241 | 20.0776
2025-02-06 03:45 | 538.7792 | 408 | 0 | 0 | Fev/25 | 538.7792 | 408 | 0 | 130.7792 | 24.2732
2025-02-06 03:50 | 537.2547 | 432 | 0 | 0 | Fev/25 | 537.2547 | 432 | 0 | 105.2547 | 19.5912
2025-02-06 03:55 | 539.1506 | 408 | 0 | 0 | Fev/25 | 539.1506 | 408 | 0 | 131.1506 | 24.3254
2025-02-06 04:00 | 542.4728 | 432 | 0 | 0 | Fev/25 | 542.4728 | 432 | 0 | 110.4728 | 20.3647
2025-02-06 04:05 | 547.0272 | 408 | 0 | 0 | Fev/25 | 547.0272 | 408 | 0 | 139.0272 | 25.415
2025-02-06 04:10 | 542.8723 | 432 | 0 | 0 | Fev/25 | 542.8723 | 432 | 0 | 110.8722 | 20.4233
2025-02-06 04:15 | 539.7885 | 408 | 0 | 0 | Fev/25 | 539.7885 | 408 | 0 | 131.7885 | 24.4148
2025-02-06 04:20 | 540.1845 | 432 | 0 | 0 | Fev/25 | 540.1845 | 432 | 0 | 108.1845 | 20.0273
2025-02-06 04:25 | 539.1388 | 408 | 0 | 0 | Fev/25 | 539.1388 | 408 | 0 | 131.1388 | 24.3238
2025-02-06 04:30 | 540.4307 | 432 | 0 | 0 | Fev/25 | 540.4307 | 432 | 0 | 108.4307 | 20.0638
2025-02-06 04:35 | 535.682 | 408 | 0 | 0 | Fev/25 | 535.682 | 408 | 0 | 127.682 | 23.8354
2025-02-06 04:40 | 536.1309 | 432 | 0 | 0 | Fev/25 | 536.1309 | 432 | 0 | 104.1309 | 19.4227
2025-02-06 04:45 | 535.804 | 408 | 0 | 0 | Fev/25 | 535.804 | 408 | 0 | 127.804 | 23.8527
2025-02-06 04:50 | 537.1273 | 432 | 0 | 0 | Fev/25 | 537.1273 | 432 | 0 | 105.1273 | 19.5721
2025-02-06 04:55 | 535.8666 | 432 | 0 | 0 | Fev/25 | 535.8666 | 432 | 0 | 103.8666 | 19.3829
2025-02-06 05:00 | 534.6062 | 408 | 0 | 0 | Fev/25 | 534.6062 | 408 | 0 | 126.6062 | 23.6821
2025-02-06 05:05 | 533.5034 | 432 | 0 | 0 | Fev/25 | 533.5034 | 432 | 0 | 101.5034 | 19.0258
2025-02-06 05:10 | 537.2158 | 432 | 0 | 0 | Fev/25 | 537.2158 | 432 | 0 | 105.2158 | 19.5854
2025-02-06 05:15 | 543.0324 | 432 | 0 | 0 | Fev/25 | 543.0324 | 432 | 0 | 111.0324 | 20.4467
2025-02-06 05:20 | 545.3174 | 456 | 0 | 0 | Fev/25 | 545.3174 | 456 | 0 | 89.3174 | 16.379
2025-02-06 05:25 | 555.886 | 456 | 0 | 0 | Fev/25 | 555.886 | 456 | 0 | 99.886 | 17.9688
2025-02-06 05:30 | 560.4678 | 456 | 0 | 0 | Fev/25 | 560.4678 | 456 | 0 | 104.4678 | 18.6394
2025-02-06 05:35 | 560.7599 | 432 | 0 | 0 | Fev/25 | 560.7599 | 432 | 0 | 128.7599 | 22.9617
2025-02-06 05:40 | 554.6356 | 456 | 0 | 0 | Fev/25 | 554.6356 | 456 | 0 | 98.6356 | 17.7839
2025-02-06 05:45 | 542.7634 | 432 | 0 | 0 | Fev/25 | 542.7634 | 432 | 0 | 110.7634 | 20.4073
2025-02-06 05:50 | 541.8633 | 432 | 0 | 0 | Fev/25 | 541.8633 | 432 | 0 | 109.8633 | 20.2751
2025-02-06 05:55 | 548.5714 | 432 | 0 | 0 | Fev/25 | 548.5714 | 432 | 0 | 116.5714 | 21.25
2025-02-06 06:00 | 555.2019 | 456 | 0 | 0 | Fev/25 | 555.2019 | 456 | 0 | 99.2019 | 17.8677
2025-02-06 06:05 | 566.9546 | 456 | 0 | 0 | Fev/25 | 566.9546 | 456 | 0 | 110.9546 | 19.5703
2025-02-06 06:10 | 588.0384 | 480 | 0 | 0 | Fev/25 | 588.0384 | 480 | 0 | 108.0384 | 18.3727
2025-02-06 06:15 | 611.0552 | 504 | 0 | 0 | Fev/25 | 611.0552 | 504 | 0 | 107.0552 | 17.5197
2025-02-06 06:20 | 624.6663 | 504 | 0 | 0 | Fev/25 | 624.6663 | 504 | 0 | 120.6663 | 19.3169
2025-02-06 06:25 | 650.6979 | 504 | 0 | 0 | Fev/25 | 650.6979 | 504 | 0 | 146.6979 | 22.5447
2025-02-06 06:30 | 657.0821 | 504 | 0 | 0 | Fev/25 | 657.0821 | 504 | 0 | 153.0821 | 23.2973
2025-02-06 06:35 | 653.2913 | 528 | 0 | 0 | Fev/25 | 653.2913 | 528 | 0 | 125.2913 | 19.1785
2025-02-06 06:40 | 661.1724 | 504 | 0 | 0 | Fev/25 | 661.1724 | 504 | 0 | 157.1724 | 23.7718
2025-02-06 06:45 | 666.9824 | 528 | 0 | 0 | Fev/25 | 666.9824 | 528 | 0 | 138.9824 | 20.8375
2025-02-06 06:50 | 653.1575 | 504 | 0 | 0 | Fev/25 | 653.1575 | 504 | 0 | 149.1575 | 22.8364
2025-02-06 06:55 | 653.6492 | 528 | 0 | 0 | Fev/25 | 653.6492 | 528 | 0 | 125.6492 | 19.2227
2025-02-06 07:00 | 682.3389 | 504 | 0 | 0 | Fev/25 | 682.3389 | 504 | 0 | 178.3389 | 26.1364
2025-02-06 07:05 | 657.2687 | 528 | 0 | 0 | Fev/25 | 657.2687 | 528 | 0 | 129.2687 | 19.6676
2025-02-06 07:10 | 675.7303 | 528 | 0 | 0 | Fev/25 | 675.7303 | 528 | 0 | 147.7303 | 21.8623
2025-02-06 07:15 | 684.0653 | 528 | 0 | 0 | Fev/25 | 684.0653 | 528 | 0 | 156.0653 | 22.8144
2025-02-06 07:20 | 698.2871 | 528 | 0 | 0 | Fev/25 | 698.2871 | 528 | 0 | 170.287 | 24.3864
2025-02-06 07:25 | 716.8696 | 552 | 0 | 0 | Fev/25 | 716.8696 | 552 | 0 | 164.8696 | 22.9986
2025-02-06 07:30 | 739.8558 | 552 | 0 | 0 | Fev/25 | 739.8558 | 552 | 0 | 187.8558 | 25.3909
2025-02-06 07:35 | 750.9691 | 552 | 0 | 0 | Fev/25 | 750.9691 | 552 | 0 | 198.9691 | 26.495
2025-02-06 07:40 | 756.621 | 576 | 0 | 0 | Fev/25 | 756.621 | 576 | 0 | 180.621 | 23.8721
2025-02-06 07:45 | 773.4174 | 552 | 0 | 0 | Fev/25 | 773.4174 | 552 | 0 | 221.4174 | 28.6284
2025-02-06 07:50 | 776.7295 | 576 | 0 | 0 | Fev/25 | 776.7295 | 576 | 0 | 200.7295 | 25.8429
2025-02-06 07:55 | 771.8401 | 552 | 0 | 0 | Fev/25 | 771.8401 | 552 | 0 | 219.8401 | 28.4826
2025-02-06 08:00 | 774.702 | 576 | 0 | 0 | Fev/25 | 774.702 | 576 | 0 | 198.702 | 25.6488
2025-02-06 08:05 | 779.1467 | 552 | 0 | 0 | Fev/25 | 779.1467 | 552 | 0 | 227.1467 | 29.1533
2025-02-06 08:10 | 786.0806 | 600 | 0 | 0 | Fev/25 | 786.0806 | 600 | 0 | 186.0806 | 23.6719
2025-02-06 08:15 | 799.9543 | 576 | 0 | 0 | Fev/25 | 799.9543 | 576 | 0 | 223.9543 | 27.9959
2025-02-06 08:20 | 802.3481 | 600 | 0 | 0 | Fev/25 | 802.3481 | 600 | 0 | 202.3481 | 25.2195
2025-02-06 08:25 | 805.0316 | 600 | 0 | 0 | Fev/25 | 805.0316 | 600 | 0 | 205.0316 | 25.4688
2025-02-06 08:30 | 820.0343 | 576 | 0 | 0 | Fev/25 | 820.0343 | 576 | 0 | 244.0343 | 29.759
2025-02-06 08:35 | 830.4841 | 624 | 0 | 0 | Fev/25 | 830.4841 | 624 | 0 | 206.4841 | 24.8631
2025-02-06 08:40 | 836.6932 | 600 | 0 | 0 | Fev/25 | 836.6932 | 600 | 0 | 236.6932 | 28.2891
2025-02-06 08:45 | 835.4601 | 600 | 0 | 0 | Fev/25 | 835.4601 | 600 | 0 | 235.4601 | 28.1833
2025-02-06 08:50 | 830.6384 | 600 | 0 | 0 | Fev/25 | 830.6384 | 600 | 0 | 230.6384 | 27.7664
2025-02-06 08:55 | 833.7256 | 576 | 0 | 0 | Fev/25 | 833.7256 | 576 | 0 | 257.7256 | 30.9125
2025-02-06 09:00 | 835.6074 | 600 | 0 | 0 | Fev/25 | 835.6074 | 600 | 0 | 235.6074 | 28.1959
2025-02-06 09:05 | 816.1505 | 600 | 0 | 0 | Fev/25 | 816.1505 | 600 | 0 | 216.1505 | 26.4841
2025-02-06 09:10 | 820.9777 | 600 | 0 | 0 | Fev/25 | 820.9777 | 600 | 0 | 220.9777 | 26.9164
2025-02-06 09:15 | 835.329 | 624 | 0 | 0 | Fev/25 | 835.329 | 624 | 0 | 211.329 | 25.2989
2025-02-06 09:20 | 834.8888 | 600 | 0 | 0 | Fev/25 | 834.8888 | 600 | 0 | 234.8888 | 28.1341
2025-02-06 09:25 | 865.045 | 624 | 0 | 0 | Fev/25 | 865.045 | 624 | 0 | 241.045 | 27.865
2025-02-06 09:30 | 901.6867 | 648 | 0 | 0 | Fev/25 | 901.6867 | 648 | 0 | 253.6867 | 28.1347
2025-02-06 09:35 | 896.7596 | 648 | 0 | 0 | Fev/25 | 896.7596 | 648 | 0 | 248.7596 | 27.7398
2025-02-06 09:40 | 894.3244 | 624 | 0 | 0 | Fev/25 | 894.3244 | 624 | 0 | 270.3244 | 30.2267
2025-02-06 09:45 | 896.4376 | 648 | 0 | 0 | Fev/25 | 896.4376 | 648 | 0 | 248.4376 | 27.7139
2025-02-06 09:50 | 908.0793 | 648 | 0 | 0 | Fev/25 | 908.0793 | 648 | 0 | 260.0793 | 28.6406
2025-02-06 09:55 | 908.7314 | 624 | 0 | 0 | Fev/25 | 908.7314 | 624 | 0 | 284.7314 | 31.3328
2025-02-06 10:00 | 905.4918 | 648 | 0 | 0 | Fev/25 | 905.4918 | 648 | 0 | 257.4918 | 28.4367
2025-02-06 10:05 | 897.7685 | 648 | 0 | 0 | Fev/25 | 897.7685 | 648 | 0 | 249.7685 | 27.821
2025-02-06 10:10 | 892.3512 | 648 | 0 | 0 | Fev/25 | 892.3512 | 648 | 0 | 244.3512 | 27.3829
2025-02-06 10:15 | 904.6252 | 648 | 0 | 0 | Fev/25 | 904.6252 | 648 | 0 | 256.6252 | 28.3681
2025-02-06 10:20 | 897.4633 | 648 | 0 | 0 | Fev/25 | 897.4633 | 648 | 0 | 249.4633 | 27.7965
2025-02-06 10:25 | 909.719 | 648 | 0 | 0 | Fev/25 | 909.719 | 648 | 0 | 261.719 | 28.7692
2025-02-06 10:30 | 926.133 | 648 | 0 | 0 | Fev/25 | 926.133 | 648 | 0 | 278.133 | 30.0316
2025-02-06 10:35 | 942.4512 | 672 | 0 | 0 | Fev/25 | 942.4512 | 672 | 0 | 270.4512 | 28.6966
2025-02-06 10:40 | 953.1174 | 672 | 0 | 0 | Fev/25 | 953.1174 | 672 | 0 | 281.1174 | 29.4945
2025-02-06 10:45 | 948.6356 | 672 | 0 | 0 | Fev/25 | 948.6356 | 672 | 0 | 276.6356 | 29.1614
2025-02-06 10:50 | 963.8493 | 696 | 0 | 0 | Fev/25 | 963.8493 | 696 | 0 | 267.8493 | 27.7895
2025-02-06 10:55 | 973.6258 | 696 | 0 | 0 | Fev/25 | 973.6258 | 696 | 0 | 277.6258 | 28.5146
2025-02-06 11:00 | 998.7682 | 744 | 0 | 0 | Fev/25 | 998.7682 | 744 | 0 | 254.7682 | 25.5082
2025-02-06 11:05 | 1017.8379 | 744 | 0 | 0 | Fev/25 | 1017.8379 | 744 | 0 | 273.8379 | 26.9039
2025-02-06 11:10 | 1025.5714 | 768 | 0 | 0 | Fev/25 | 1025.5714 | 768 | 0 | 257.5714 | 25.1149
2025-02-06 11:15 | 1035.1835 | 744 | 0 | 0 | Fev/25 | 1035.1835 | 744 | 0 | 291.1835 | 28.1287
2025-02-06 11:20 | 999.209 | 720 | 0 | 0 | Fev/25 | 999.209 | 720 | 0 | 279.209 | 27.943
2025-02-06 11:25 | 966.8374 | 672 | 0 | 0 | Fev/25 | 966.8374 | 672 | 0 | 294.8374 | 30.495
2025-02-06 11:30 | 947.5607 | 696 | 0 | 0 | Fev/25 | 947.5607 | 696 | 0 | 251.5607 | 26.5482
2025-02-06 11:35 | 949.7783 | 696 | 0 | 0 | Fev/25 | 949.7783 | 696 | 0 | 253.7783 | 26.7197
2025-02-06 11:40 | 970.5798 | 696 | 0 | 0 | Fev/25 | 970.5798 | 696 | 0 | 274.5798 | 28.2903
2025-02-06 11:45 | 953.8315 | 696 | 0 | 0 | Fev/25 | 953.8315 | 696 | 0 | 257.8315 | 27.0311
2025-02-06 11:50 | 966.0884 | 696 | 0 | 0 | Fev/25 | 966.0884 | 696 | 0 | 270.0884 | 27.9569
2025-02-06 11:55 | 968.3619 | 696 | 0 | 0 | Fev/25 | 968.3619 | 696 | 0 | 272.3619 | 28.126
2025-02-06 12:00 | 949.8096 | 696 | 0 | 0 | Fev/25 | 949.8096 | 696 | 0 | 253.8096 | 26.7222
2025-02-06 12:05 | 920.6774 | 672 | 0 | 0 | Fev/25 | 920.6774 | 672 | 0 | 248.6774 | 27.0103
2025-02-06 12:10 | 903.0832 | 672 | 0 | 0 | Fev/25 | 903.0832 | 672 | 0 | 231.0832 | 25.5883
2025-02-06 12:15 | 909.4762 | 696 | 0 | 0 | Fev/25 | 909.4762 | 696 | 0 | 213.4762 | 23.4724
2025-02-06 12:20 | 917.3717 | 672 | 0 | 0 | Fev/25 | 917.3717 | 672 | 0 | 245.3717 | 26.7472
2025-02-06 12:25 | 894.5927 | 648 | 0 | 0 | Fev/25 | 894.5927 | 648 | 0 | 246.5926 | 27.5648
2025-02-06 12:30 | 881.0085 | 648 | 0 | 0 | Fev/25 | 881.0085 | 648 | 0 | 233.0085 | 26.4479
2025-02-06 12:35 | 886.8463 | 672 | 0 | 0 | Fev/25 | 886.8463 | 672 | 0 | 214.8463 | 24.2259
2025-02-06 12:40 | 894.1317 | 648 | 0 | 0 | Fev/25 | 894.1317 | 648 | 0 | 246.1317 | 27.5275
2025-02-06 12:45 | 901.2109 | 648 | 0 | 0 | Fev/25 | 901.2109 | 648 | 0 | 253.2109 | 28.0967
2025-02-06 12:50 | 877.212 | 648 | 0 | 0 | Fev/25 | 877.212 | 648 | 0 | 229.212 | 26.1296
2025-02-06 12:55 | 883.4466 | 672 | 0 | 0 | Fev/25 | 883.4466 | 672 | 0 | 211.4466 | 23.9343
2025-02-06 13:00 | 882.2099 | 648 | 0 | 0 | Fev/25 | 882.2099 | 648 | 0 | 234.2099 | 26.5481
2025-02-06 13:05 | 908.944 | 672 | 0 | 0 | Fev/25 | 908.944 | 672 | 0 | 236.944 | 26.0681
2025-02-06 13:10 | 946.2936 | 696 | 0 | 0 | Fev/25 | 946.2936 | 696 | 0 | 250.2936 | 26.4499
2025-02-06 13:15 | 970.4175 | 696 | 0 | 0 | Fev/25 | 970.4175 | 696 | 0 | 274.4175 | 28.2783
2025-02-06 13:20 | 971.2222 | 696 | 0 | 0 | Fev/25 | 971.2222 | 696 | 0 | 275.2222 | 28.3377
2025-02-06 13:25 | 962.15 | 696 | 0 | 0 | Fev/25 | 962.15 | 696 | 0 | 266.15 | 27.662
2025-02-06 13:30 | 973.9199 | 696 | 0 | 0 | Fev/25 | 973.9199 | 696 | 0 | 277.9199 | 28.5362
2025-02-06 13:35 | 989.9537 | 672 | 0 | 0 | Fev/25 | 989.9537 | 672 | 0 | 317.9537 | 32.118
2025-02-06 13:40 | 995.4027 | 720 | 0 | 0 | Fev/25 | 995.4027 | 720 | 0 | 275.4027 | 27.6675
2025-02-06 13:45 | 1008.3751 | 696 | 0 | 0 | Fev/25 | 1008.3751 | 696 | 0 | 312.3751 | 30.9781
2025-02-06 13:50 | 1021.9052 | 720 | 0 | 0 | Fev/25 | 1021.9052 | 720 | 0 | 301.9051 | 29.5434
2025-02-06 13:55 | 1019.539 | 720 | 0 | 0 | Fev/25 | 1019.539 | 720 | 0 | 299.539 | 29.3798
2025-02-06 14:00 | 1022.5269 | 720 | 0 | 0 | Fev/25 | 1022.5269 | 720 | 0 | 302.5269 | 29.5862
2025-02-06 14:05 | 1026.7148 | 720 | 0 | 0 | Fev/25 | 1026.7148 | 720 | 0 | 306.7148 | 29.8734
2025-02-06 14:10 | 1044.4108 | 744 | 0 | 0 | Fev/25 | 1044.4108 | 744 | 0 | 300.4108 | 28.7637
2025-02-06 14:15 | 1057.4108 | 744 | 0 | 0 | Fev/25 | 1057.4108 | 744 | 0 | 313.4108 | 29.6395
2025-02-06 14:20 | 1047.4745 | 720 | 0 | 0 | Fev/25 | 1047.4745 | 720 | 0 | 327.4745 | 31.2632
2025-02-06 14:25 | 1028.1157 | 744 | 0 | 0 | Fev/25 | 1028.1157 | 744 | 0 | 284.1157 | 27.6346
2025-02-06 14:30 | 1035.2955 | 720 | 0 | 0 | Fev/25 | 1035.2955 | 720 | 0 | 315.2955 | 30.4546
2025-02-06 14:35 | 1035.4617 | 744 | 0 | 0 | Fev/25 | 1035.4617 | 744 | 0 | 291.4617 | 28.148
2025-02-06 14:40 | 1044.7531 | 720 | 0 | 0 | Fev/25 | 1044.7531 | 720 | 0 | 324.753 | 31.0842
2025-02-06 14:45 | 1047.0355 | 744 | 0 | 0 | Fev/25 | 1047.0355 | 744 | 0 | 303.0355 | 28.9422
2025-02-06 14:50 | 1047.5111 | 744 | 0 | 0 | Fev/25 | 1047.5111 | 744 | 0 | 303.5111 | 28.9745
2025-02-06 14:55 | 1040.1356 | 744 | 0 | 0 | Fev/25 | 1040.1356 | 744 | 0 | 296.1356 | 28.4709
2025-02-06 15:00 | 1050.6088 | 744 | 0 | 0 | Fev/25 | 1050.6088 | 744 | 0 | 306.6088 | 29.1839
2025-02-06 15:05 | 1038.8496 | 768 | 0 | 0 | Fev/25 | 1038.8496 | 768 | 0 | 270.8496 | 26.0721
2025-02-06 15:10 | 1053.3632 | 768 | 0 | 0 | Fev/25 | 1053.3632 | 768 | 0 | 285.3632 | 27.0907
2025-02-06 15:15 | 1079.8574 | 792 | 0 | 0 | Fev/25 | 1079.8574 | 792 | 0 | 287.8574 | 26.657
2025-02-06 15:20 | 1108.0187 | 840 | 0 | 0 | Fev/25 | 1108.0187 | 840 | 0 | 268.0187 | 24.189
2025-02-06 15:25 | 1144.5045 | 840 | 0 | 0 | Fev/25 | 1144.5045 | 840 | 0 | 304.5045 | 26.6058
2025-02-06 15:30 | 1170.9674 | 864 | 0 | 0 | Fev/25 | 1170.9674 | 864 | 0 | 306.9674 | 26.2149
2025-02-06 15:35 | 1186.1575 | 888 | 0 | 0 | Fev/25 | 1186.1575 | 888 | 0 | 298.1575 | 25.1364
2025-02-06 15:40 | 1182.6809 | 864 | 0 | 0 | Fev/25 | 1182.6809 | 864 | 0 | 318.6809 | 26.9456
2025-02-06 15:45 | 1159.0294 | 864 | 0 | 0 | Fev/25 | 1159.0294 | 864 | 0 | 295.0294 | 25.4549
2025-02-06 15:50 | 1152.6326 | 840 | 0 | 0 | Fev/25 | 1152.6326 | 840 | 0 | 312.6326 | 27.1234
2025-02-06 15:55 | 1140.271 | 864 | 0 | 0 | Fev/25 | 1140.271 | 864 | 0 | 276.271 | 24.2285
2025-02-06 16:00 | 1129.0395 | 840 | 0 | 0 | Fev/25 | 1129.0395 | 840 | 0 | 289.0396 | 25.6005
2025-02-06 16:05 | 1117.3782 | 816 | 0 | 0 | Fev/25 | 1117.3782 | 816 | 0 | 301.3782 | 26.9719
2025-02-06 16:10 | 1120.1769 | 840 | 0 | 0 | Fev/25 | 1120.1769 | 840 | 0 | 280.1769 | 25.0118
2025-02-06 16:15 | 1121.1941 | 840 | 0 | 0 | Fev/25 | 1121.1941 | 840 | 0 | 281.1941 | 25.0799
2025-02-06 16:20 | 1110.1635 | 816 | 0 | 0 | Fev/25 | 1110.1635 | 816 | 0 | 294.1635 | 26.4973
2025-02-06 16:25 | 1097.285 | 816 | 0 | 0 | Fev/25 | 1097.285 | 816 | 0 | 281.285 | 25.6346
2025-02-06 16:30 | 1096.8168 | 840 | 0 | 0 | Fev/25 | 1096.8168 | 840 | 0 | 256.8168 | 23.4147
2025-02-06 16:35 | 1102.0754 | 816 | 0 | 0 | Fev/25 | 1102.0754 | 816 | 0 | 286.0754 | 25.9579
2025-02-06 16:40 | 1089.256 | 816 | 0 | 0 | Fev/25 | 1089.256 | 816 | 0 | 273.256 | 25.0865
2025-02-06 16:45 | 1100.2028 | 816 | 0 | 0 | Fev/25 | 1100.2028 | 816 | 0 | 284.2028 | 25.8319
2025-02-06 16:50 | 1090.1827 | 792 | 0 | 0 | Fev/25 | 1090.1827 | 792 | 0 | 298.1827 | 27.3516
2025-02-06 16:55 | 1080.4416 | 816 | 0 | 0 | Fev/25 | 1080.4416 | 816 | 0 | 264.4416 | 24.4753
2025-02-06 17:00 | 1076.61 | 816 | 0 | 0 | Fev/25 | 1076.61 | 816 | 0 | 260.61 | 24.2065
2025-02-06 17:05 | 1040.3303 | 792 | 0 | 0 | Fev/25 | 1040.3303 | 792 | 0 | 248.3303 | 23.8703
2025-02-06 17:10 | 1042.0923 | 792 | 0 | 0 | Fev/25 | 1042.0923 | 792 | 0 | 250.0923 | 23.9991
2025-02-06 17:15 | 1041.5626 | 792 | 0 | 0 | Fev/25 | 1041.5626 | 792 | 0 | 249.5626 | 23.9604
2025-02-06 17:20 | 1054.1531 | 816 | 0 | 0 | Fev/25 | 1054.1531 | 816 | 0 | 238.1531 | 22.5919
2025-02-06 17:25 | 1042.1891 | 792 | 0 | 0 | Fev/25 | 1042.1891 | 792 | 0 | 250.1891 | 24.0061
2025-02-06 17:30 | 1025.0104 | 768 | 0 | 0 | Fev/25 | 1025.0104 | 768 | 0 | 257.0104 | 25.0739
2025-02-06 17:35 | 996.3411 | 792 | 0 | 0 | Fev/25 | 996.3411 | 792 | 0 | 204.3411 | 20.5091
2025-02-06 17:40 | 983.0382 | 768 | 0 | 0 | Fev/25 | 983.0382 | 768 | 0 | 215.0382 | 21.8749
2025-02-06 17:45 | 985.9329 | 768 | 0 | 0 | Fev/25 | 985.9329 | 768 | 0 | 217.9329 | 22.1042
2025-02-06 17:50 | 970.1932 | 792 | 0 | 0 | Fev/25 | 970.1932 | 792 | 0 | 178.1932 | 18.3668
2025-02-06 17:55 | 969.8891 | 768 | 0 | 0 | Fev/25 | 969.8891 | 768 | 0 | 201.8891 | 20.8157
2025-02-06 18:00 | 965.9446 | 744 | 0 | 0 | Fev/25 | 965.9446 | 744 | 0 | 221.9446 | 22.977
2025-02-06 18:05 | 946.7458 | 744 | 0 | 0 | Fev/25 | 946.7458 | 744 | 0 | 202.7458 | 21.415
2025-02-06 18:10 | 923.6261 | 744 | 0 | 0 | Fev/25 | 923.6261 | 744 | 0 | 179.6261 | 19.4479
2025-02-06 18:15 | 924.9216 | 744 | 0 | 0 | Fev/25 | 924.9216 | 744 | 0 | 180.9216 | 19.5608
2025-02-06 18:20 | 934.2167 | 744 | 0 | 0 | Fev/25 | 934.2167 | 744 | 0 | 190.2167 | 20.3611
2025-02-06 18:25 | 943.8528 | 768 | 0 | 0 | Fev/25 | 943.8528 | 768 | 0 | 175.8528 | 18.6314
2025-02-06 18:30 | 946.4789 | 744 | 0 | 0 | Fev/25 | 946.4789 | 744 | 0 | 202.4789 | 21.3929
2025-02-06 18:35 | 946.938 | 768 | 0 | 0 | Fev/25 | 946.938 | 768 | 0 | 178.938 | 18.8965
2025-02-06 18:40 | 944.2809 | 768 | 0 | 0 | Fev/25 | 944.2809 | 768 | 0 | 176.2809 | 18.6683
2025-02-06 18:45 | 946.7011 | 792 | 0 | 0 | Fev/25 | 946.7011 | 792 | 0 | 154.7011 | 16.3411
2025-02-06 18:50 | 947.4939 | 768 | 0 | 0 | Fev/25 | 947.4939 | 768 | 0 | 179.4939 | 18.9441
2025-02-06 18:55 | 947.8443 | 768 | 0 | 0 | Fev/25 | 947.8443 | 768 | 0 | 179.8443 | 18.974
2025-02-06 19:00 | 960.9384 | 792 | 0 | 0 | Fev/25 | 960.9384 | 792 | 0 | 168.9384 | 17.5806
2025-02-06 19:05 | 973.2081 | 816 | 0 | 0 | Fev/25 | 973.2081 | 816 | 0 | 157.2081 | 16.1536
2025-02-06 19:10 | 983.732 | 816 | 0 | 0 | Fev/25 | 983.732 | 816 | 0 | 167.732 | 17.0506
2025-02-06 19:15 | 1011.4374 | 840 | 0 | 0 | Fev/25 | 1011.4374 | 840 | 0 | 171.4374 | 16.9499
2025-02-06 19:20 | 1025.1589 | 840 | 0 | 0 | Fev/25 | 1025.1589 | 840 | 0 | 185.1589 | 18.0615
2025-02-06 19:25 | 1025.8567 | 864 | 0 | 0 | Fev/25 | 1025.8567 | 864 | 0 | 161.8567 | 15.7777
2025-02-06 19:30 | 1024.1373 | 840 | 0 | 0 | Fev/25 | 1024.1373 | 840 | 0 | 184.1373 | 17.9797
2025-02-06 19:35 | 1035.7581 | 864 | 0 | 0 | Fev/25 | 1035.7581 | 864 | 0 | 171.7581 | 16.5828
2025-02-06 19:40 | 1036.8543 | 840 | 0 | 0 | Fev/25 | 1036.8543 | 840 | 0 | 196.8543 | 18.9857
2025-02-06 19:45 | 1041.3666 | 864 | 0 | 0 | Fev/25 | 1041.3666 | 864 | 0 | 177.3666 | 17.0321
2025-02-06 19:50 | 1024.3213 | 816 | 0 | 0 | Fev/25 | 1024.3213 | 816 | 0 | 208.3213 | 20.3375
2025-02-06 19:55 | 1020.5104 | 840 | 0 | 0 | Fev/25 | 1020.5104 | 840 | 0 | 180.5104 | 17.6883
2025-02-06 20:00 | 1014.9897 | 840 | 0 | 0 | Fev/25 | 1014.9897 | 840 | 0 | 174.9897 | 17.2405
2025-02-06 20:05 | 1007.6009 | 816 | 0 | 0 | Fev/25 | 1007.6009 | 816 | 0 | 191.6009 | 19.0156
2025-02-06 20:10 | 1002.557 | 816 | 0 | 0 | Fev/25 | 1002.557 | 816 | 0 | 186.557 | 18.6081
2025-02-06 20:15 | 1010.2327 | 840 | 0 | 0 | Fev/25 | 1010.2327 | 840 | 0 | 170.2327 | 16.8508
2025-02-06 20:20 | 1012.3829 | 840 | 0 | 0 | Fev/25 | 1012.3829 | 840 | 0 | 172.3829 | 17.0274
2025-02-06 20:25 | 1007.7463 | 816 | 0 | 0 | Fev/25 | 1007.7463 | 816 | 0 | 191.7463 | 19.0272
2025-02-06 20:30 | 1001.9949 | 816 | 0 | 0 | Fev/25 | 1001.9949 | 816 | 0 | 185.9949 | 18.5625
2025-02-06 20:35 | 984.0389 | 816 | 0 | 0 | Fev/25 | 984.0389 | 816 | 0 | 168.0389 | 17.0764
2025-02-06 20:40 | 979.2266 | 792 | 0 | 0 | Fev/25 | 979.2266 | 792 | 0 | 187.2266 | 19.1198
2025-02-06 20:45 | 968.2253 | 792 | 0 | 0 | Fev/25 | 968.2253 | 792 | 0 | 176.2253 | 18.2009
2025-02-06 20:50 | 958.3037 | 768 | 0 | 0 | Fev/25 | 958.3037 | 768 | 0 | 190.3037 | 19.8584
2025-02-06 20:55 | 960.1309 | 792 | 0 | 0 | Fev/25 | 960.1309 | 792 | 0 | 168.1309 | 17.5112
2025-02-06 21:00 | 957.5192 | 768 | 0 | 0 | Fev/25 | 957.5192 | 768 | 0 | 189.5192 | 19.7927
2025-02-06 21:05 | 931.1657 | 768 | 0 | 0 | Fev/25 | 931.1657 | 768 | 0 | 163.1656 | 17.5227
2025-02-06 21:10 | 913.1763 | 768 | 0 | 0 | Fev/25 | 913.1763 | 768 | 0 | 145.1763 | 15.898
2025-02-06 21:15 | 907.2767 | 744 | 0 | 0 | Fev/25 | 907.2767 | 744 | 0 | 163.2767 | 17.9963
2025-02-06 21:20 | 897.3389 | 768 | 0 | 0 | Fev/25 | 897.3389 | 768 | 0 | 129.3389 | 14.4136
2025-02-06 21:25 | 933.6365 | 768 | 0 | 0 | Fev/25 | 933.6365 | 768 | 0 | 165.6365 | 17.741
2025-02-06 21:30 | 934.2976 | 768 | 0 | 0 | Fev/25 | 934.2976 | 768 | 0 | 166.2976 | 17.7992
2025-02-06 21:35 | 924.981 | 744 | 0 | 0 | Fev/25 | 924.981 | 744 | 0 | 180.981 | 19.5659
2025-02-06 21:40 | 914.1542 | 744 | 0 | 0 | Fev/25 | 914.1542 | 744 | 0 | 170.1542 | 18.6133
2025-02-06 21:45 | 892.1008 | 720 | 0 | 0 | Fev/25 | 892.1008 | 720 | 0 | 172.1008 | 19.2916
2025-02-06 21:50 | 890.8094 | 720 | 0 | 0 | Fev/25 | 890.8094 | 720 | 0 | 170.8094 | 19.1746
2025-02-06 21:55 | 877.4246 | 696 | 0 | 0 | Fev/25 | 877.4246 | 696 | 0 | 181.4246 | 20.6769
2025-02-06 22:00 | 851.1722 | 696 | 0 | 0 | Fev/25 | 851.1722 | 696 | 0 | 155.1722 | 18.2304
2025-02-06 22:05 | 838.6596 | 696 | 0 | 0 | Fev/25 | 838.6596 | 696 | 0 | 142.6596 | 17.0104
2025-02-06 22:10 | 830.8787 | 672 | 0 | 0 | Fev/25 | 830.8787 | 672 | 0 | 158.8787 | 19.1218
2025-02-06 22:15 | 822.3745 | 696 | 0 | 0 | Fev/25 | 822.3745 | 696 | 0 | 126.3745 | 15.367
2025-02-06 22:20 | 816.984 | 648 | 0 | 0 | Fev/25 | 816.984 | 648 | 0 | 168.9839 | 20.6839
2025-02-06 22:25 | 809.8865 | 672 | 0 | 0 | Fev/25 | 809.8865 | 672 | 0 | 137.8865 | 17.0254
2025-02-06 22:30 | 816.8487 | 672 | 0 | 0 | Fev/25 | 816.8487 | 672 | 0 | 144.8487 | 17.7326
2025-02-06 22:35 | 814.8356 | 672 | 0 | 0 | Fev/25 | 814.8356 | 672 | 0 | 142.8356 | 17.5294
2025-02-06 22:40 | 809.7318 | 672 | 0 | 0 | Fev/25 | 809.7318 | 672 | 0 | 137.7318 | 17.0096
2025-02-06 22:45 | 811.6937 | 648 | 0 | 0 | Fev/25 | 811.6937 | 648 | 0 | 163.6937 | 20.1669
2025-02-06 22:50 | 804.8873 | 648 | 0 | 0 | Fev/25 | 804.8873 | 648 | 0 | 156.8873 | 19.4918
2025-02-06 22:55 | 793.0842 | 648 | 0 | 0 | Fev/25 | 793.0842 | 648 | 0 | 145.0842 | 18.2937
2025-02-06 23:00 | 791.9665 | 648 | 0 | 0 | Fev/25 | 791.9665 | 648 | 0 | 143.9666 | 18.1784
2025-02-06 23:05 | 783.0425 | 624 | 0 | 0 | Fev/25 | 783.0425 | 624 | 0 | 159.0425 | 20.3108
2025-02-06 23:10 | 762.3008 | 624 | 0 | 0 | Fev/25 | 762.3008 | 624 | 0 | 138.3008 | 18.1426
2025-02-06 23:15 | 756.1502 | 624 | 0 | 0 | Fev/25 | 756.1502 | 624 | 0 | 132.1502 | 17.4767
2025-02-06 23:20 | 749.2134 | 600 | 0 | 0 | Fev/25 | 749.2134 | 600 | 0 | 149.2134 | 19.916
2025-02-06 23:25 | 740.5494 | 600 | 0 | 0 | Fev/25 | 740.5494 | 600 | 0 | 140.5494 | 18.9791
2025-02-06 23:30 | 736.8379 | 576 | 0 | 0 | Fev/25 | 736.8379 | 576 | 0 | 160.8379 | 21.8281
2025-02-06 23:35 | 729.2662 | 600 | 0 | 0 | Fev/25 | 729.2662 | 600 | 0 | 129.2662 | 17.7255
2025-02-06 23:40 | 721.2533 | 576 | 0 | 0 | Fev/25 | 721.2533 | 576 | 0 | 145.2533 | 20.139
2025-02-06 23:45 | 710.0363 | 576 | 0 | 0 | Fev/25 | 710.0363 | 576 | 0 | 134.0363 | 18.8774
2025-02-06 23:50 | 707.1143 | 552 | 0 | 0 | Fev/25 | 707.1143 | 552 | 0 | 155.1143 | 21.9362
2025-02-06 23:55 | 685.6985 | 552 | 0 | 0 | Fev/25 | 685.6985 | 552 | 0 | 133.6986 | 19.4982
2025-02-07 | 692.38 | 552 | 0 | 0 | Fev/25 | 692.38 | 552 | 0 | 140.38 | 20.275
2025-02-07 00:05 | 695.0472 | 552 | 0 | 0 | Fev/25 | 695.0472 | 552 | 0 | 143.0472 | 20.5809
2025-02-07 00:10 | 686.7692 | 528 | 0 | 0 | Fev/25 | 686.7692 | 528 | 0 | 158.7692 | 23.1183
2025-02-07 00:15 | 689.7476 | 552 | 0 | 0 | Fev/25 | 689.7476 | 552 | 0 | 137.7476 | 19.9707
2025-02-07 00:20 | 677.5212 | 528 | 0 | 0 | Fev/25 | 677.5212 | 528 | 0 | 149.5212 | 22.0689
2025-02-07 00:25 | 665.3435 | 504 | 0 | 0 | Fev/25 | 665.3435 | 504 | 0 | 161.3435 | 24.2497
2025-02-07 00:30 | 664.1429 | 528 | 0 | 0 | Fev/25 | 664.1429 | 528 | 0 | 136.1429 | 20.499
2025-02-07 00:35 | 659.553 | 504 | 0 | 0 | Fev/25 | 659.553 | 504 | 0 | 155.553 | 23.5846
2025-02-07 00:40 | 636.591 | 504 | 0 | 0 | Fev/25 | 636.591 | 504 | 0 | 132.591 | 20.8283
2025-02-07 00:45 | 635.5673 | 504 | 0 | 0 | Fev/25 | 635.5673 | 504 | 0 | 131.5673 | 20.7008
2025-02-07 00:50 | 628.5436 | 480 | 0 | 0 | Fev/25 | 628.5436 | 480 | 0 | 148.5436 | 23.633
2025-02-07 00:55 | 620.2299 | 504 | 0 | 0 | Fev/25 | 620.2299 | 504 | 0 | 116.2299 | 18.7398
2025-02-07 01:00 | 617.5607 | 480 | 0 | 0 | Fev/25 | 617.5607 | 480 | 0 | 137.5607 | 22.2748
2025-02-07 01:05 | 618.1167 | 480 | 0 | 0 | Fev/25 | 618.1167 | 480 | 0 | 138.1167 | 22.3448
2025-02-07 01:10 | 613.2867 | 480 | 0 | 0 | Fev/25 | 613.2867 | 480 | 0 | 133.2867 | 21.7332
2025-02-07 01:15 | 599.1185 | 480 | 0 | 0 | Fev/25 | 599.1185 | 480 | 0 | 119.1185 | 19.8823
2025-02-07 01:20 | 601.5433 | 456 | 0 | 0 | Fev/25 | 601.5433 | 456 | 0 | 145.5433 | 24.195
2025-02-07 01:25 | 598.9244 | 480 | 0 | 0 | Fev/25 | 598.9244 | 480 | 0 | 118.9244 | 19.8563
2025-02-07 01:30 | 593.0394 | 456 | 0 | 0 | Fev/25 | 593.0394 | 456 | 0 | 137.0394 | 23.108
2025-02-07 01:35 | 588.6259 | 456 | 0 | 0 | Fev/25 | 588.6259 | 456 | 0 | 132.6259 | 22.5314
2025-02-07 01:40 | 590.7611 | 456 | 0 | 0 | Fev/25 | 590.7611 | 456 | 0 | 134.7611 | 22.8114
2025-02-07 01:45 | 582.8186 | 456 | 0 | 0 | Fev/25 | 582.8186 | 456 | 0 | 126.8186 | 21.7595
2025-02-07 01:50 | 582.295 | 456 | 0 | 0 | Fev/25 | 582.295 | 456 | 0 | 126.295 | 21.6892
2025-02-07 01:55 | 576.6609 | 456 | 0 | 0 | Fev/25 | 576.6609 | 456 | 0 | 120.6609 | 20.9241
2025-02-07 02:00 | 576.836 | 432 | 0 | 0 | Fev/25 | 576.836 | 432 | 0 | 144.836 | 25.1087
2025-02-07 02:05 | 579.446 | 456 | 0 | 0 | Fev/25 | 579.446 | 456 | 0 | 123.446 | 21.3041
2025-02-07 02:10 | 577.7559 | 456 | 0 | 0 | Fev/25 | 577.7559 | 456 | 0 | 121.7559 | 21.0739
2025-02-07 02:15 | 578.8051 | 432 | 0 | 0 | Fev/25 | 578.8051 | 432 | 0 | 146.8051 | 25.3635
2025-02-07 02:20 | 573.029 | 456 | 0 | 0 | Fev/25 | 573.029 | 456 | 0 | 117.029 | 20.4229
2025-02-07 02:25 | 576.6901 | 432 | 0 | 0 | Fev/25 | 576.6901 | 432 | 0 | 144.6901 | 25.0898
2025-02-07 02:30 | 569.3167 | 456 | 0 | 0 | Fev/25 | 569.3167 | 456 | 0 | 113.3167 | 19.904
2025-02-07 02:35 | 570.3318 | 432 | 0 | 0 | Fev/25 | 570.3318 | 432 | 0 | 138.3318 | 24.2546
2025-02-07 02:40 | 567.1028 | 432 | 0 | 0 | Fev/25 | 567.1028 | 432 | 0 | 135.1028 | 23.8233
2025-02-07 02:45 | 570.5628 | 432 | 0 | 0 | Fev/25 | 570.5628 | 432 | 0 | 138.5628 | 24.2853
2025-02-07 02:50 | 549.148 | 432 | 0 | 0 | Fev/25 | 549.148 | 432 | 0 | 117.1479 | 21.3327
2025-02-07 02:55 | 545.1725 | 432 | 0 | 0 | Fev/25 | 545.1725 | 432 | 0 | 113.1725 | 20.759
2025-02-07 03:00 | 549.7787 | 432 | 0 | 0 | Fev/25 | 549.7787 | 432 | 0 | 117.7787 | 21.4229
2025-02-07 03:05 | 555.4715 | 432 | 0 | 0 | Fev/25 | 555.4715 | 432 | 0 | 123.4715 | 22.2282
2025-02-07 03:10 | 545.3672 | 432 | 0 | 0 | Fev/25 | 545.3672 | 432 | 0 | 113.3672 | 20.7873
2025-02-07 03:15 | 551.2539 | 432 | 0 | 0 | Fev/25 | 551.2539 | 432 | 0 | 119.2539 | 21.6332
2025-02-07 03:20 | 552.7129 | 432 | 0 | 0 | Fev/25 | 552.7129 | 432 | 0 | 120.713 | 21.8401
2025-02-07 03:25 | 555.3843 | 432 | 0 | 0 | Fev/25 | 555.3843 | 432 | 0 | 123.3843 | 22.216
2025-02-07 03:30 | 557.6045 | 456 | 0 | 0 | Fev/25 | 557.6045 | 456 | 0 | 101.6045 | 18.2216
2025-02-07 03:35 | 555.6999 | 432 | 0 | 0 | Fev/25 | 555.6999 | 432 | 0 | 123.6999 | 22.2602
2025-02-07 03:40 | 555.9006 | 432 | 0 | 0 | Fev/25 | 555.9006 | 432 | 0 | 123.9006 | 22.2883
2025-02-07 03:45 | 549.8766 | 432 | 0 | 0 | Fev/25 | 549.8766 | 432 | 0 | 117.8766 | 21.4369
2025-02-07 03:50 | 546.1963 | 432 | 0 | 0 | Fev/25 | 546.1963 | 432 | 0 | 114.1963 | 20.9076
2025-02-07 03:55 | 545.5759 | 432 | 0 | 0 | Fev/25 | 545.5759 | 432 | 0 | 113.5759 | 20.8176
2025-02-07 04:00 | 543.4291 | 432 | 0 | 0 | Fev/25 | 543.4291 | 432 | 0 | 111.4291 | 20.5048
2025-02-07 04:05 | 540.1139 | 408 | 0 | 0 | Fev/25 | 540.1139 | 408 | 0 | 132.1139 | 24.4604
2025-02-07 04:10 | 545.2598 | 432 | 0 | 0 | Fev/25 | 545.2598 | 432 | 0 | 113.2598 | 20.7717
2025-02-07 04:15 | 545.2282 | 432 | 0 | 0 | Fev/25 | 545.2282 | 432 | 0 | 113.2282 | 20.7671
2025-02-07 04:20 | 543.3654 | 432 | 0 | 0 | Fev/25 | 543.3654 | 432 | 0 | 111.3654 | 20.4955
2025-02-07 04:25 | 536.4125 | 432 | 0 | 0 | Fev/25 | 536.4125 | 432 | 0 | 104.4125 | 19.465
2025-02-07 04:30 | 539.1514 | 408 | 0 | 0 | Fev/25 | 539.1514 | 408 | 0 | 131.1514 | 24.3255
2025-02-07 04:35 | 541.0359 | 432 | 0 | 0 | Fev/25 | 541.0359 | 432 | 0 | 109.0359 | 20.1532
2025-02-07 04:40 | 536.4317 | 432 | 0 | 0 | Fev/25 | 536.4317 | 432 | 0 | 104.4317 | 19.4678
2025-02-07 04:45 | 530.4589 | 408 | 0 | 0 | Fev/25 | 530.4589 | 408 | 0 | 122.4589 | 23.0855
2025-02-07 04:50 | 528.454 | 432 | 0 | 0 | Fev/25 | 528.454 | 432 | 0 | 96.454 | 18.2521
2025-02-07 04:55 | 527.3751 | 408 | 0 | 0 | Fev/25 | 527.3751 | 408 | 0 | 119.3751 | 22.6357
2025-02-07 05:00 | 532.973 | 432 | 0 | 0 | Fev/25 | 532.973 | 432 | 0 | 100.973 | 18.9452
2025-02-07 05:05 | 534.3029 | 432 | 0 | 0 | Fev/25 | 534.3029 | 432 | 0 | 102.3029 | 19.147
2025-02-07 05:10 | 539.3038 | 432 | 0 | 0 | Fev/25 | 539.3038 | 432 | 0 | 107.3038 | 19.8967
2025-02-07 05:15 | 538.9692 | 432 | 0 | 0 | Fev/25 | 538.9692 | 432 | 0 | 106.9692 | 19.847
2025-02-07 05:20 | 545.8779 | 432 | 0 | 0 | Fev/25 | 545.8779 | 432 | 0 | 113.8779 | 20.8614
2025-02-07 05:25 | 548.0993 | 456 | 0 | 0 | Fev/25 | 548.0993 | 456 | 0 | 92.0993 | 16.8034
2025-02-07 05:30 | 548.5831 | 432 | 0 | 0 | Fev/25 | 548.5831 | 432 | 0 | 116.5831 | 21.2517
2025-02-07 05:35 | 558.5176 | 456 | 0 | 0 | Fev/25 | 558.5176 | 456 | 0 | 102.5176 | 18.3553
2025-02-07 05:40 | 556.0953 | 456 | 0 | 0 | Fev/25 | 556.0953 | 456 | 0 | 100.0953 | 17.9997
2025-02-07 05:45 | 549.185 | 456 | 0 | 0 | Fev/25 | 549.185 | 456 | 0 | 93.185 | 16.9679
2025-02-07 05:50 | 540.7189 | 432 | 0 | 0 | Fev/25 | 540.7189 | 432 | 0 | 108.7189 | 20.1064
2025-02-07 05:55 | 544.3849 | 432 | 0 | 0 | Fev/25 | 544.3849 | 432 | 0 | 112.3849 | 20.6444
2025-02-07 06:00 | 548.9711 | 432 | 0 | 0 | Fev/25 | 548.9711 | 432 | 0 | 116.9711 | 21.3073
2025-02-07 06:05 | 552.1928 | 456 | 0 | 0 | Fev/25 | 552.1928 | 456 | 0 | 96.1928 | 17.4201
2025-02-07 06:10 | 576.0434 | 480 | 0 | 0 | Fev/25 | 576.0434 | 480 | 0 | 96.0434 | 16.6729
2025-02-07 06:15 | 606.3821 | 504 | 0 | 0 | Fev/25 | 606.3821 | 504 | 0 | 102.3821 | 16.8841
2025-02-07 06:20 | 612.8879 | 480 | 0 | 0 | Fev/25 | 612.8879 | 480 | 0 | 132.8879 | 21.6823
2025-02-07 06:25 | 614.3205 | 504 | 0 | 0 | Fev/25 | 614.3205 | 504 | 0 | 110.3205 | 17.9581
2025-02-07 06:30 | 611.7827 | 480 | 0 | 0 | Fev/25 | 611.7827 | 480 | 0 | 131.7827 | 21.5408
2025-02-07 06:35 | 618.6923 | 504 | 0 | 0 | Fev/25 | 618.6923 | 504 | 0 | 114.6923 | 18.5379
2025-02-07 06:40 | 637.8758 | 504 | 0 | 0 | Fev/25 | 637.8758 | 504 | 0 | 133.8758 | 20.9878
2025-02-07 06:45 | 651.448 | 528 | 0 | 0 | Fev/25 | 651.448 | 528 | 0 | 123.448 | 18.9498
2025-02-07 06:50 | 652.9922 | 504 | 0 | 0 | Fev/25 | 652.9922 | 504 | 0 | 148.9922 | 22.8168
2025-02-07 06:55 | 644.6428 | 528 | 0 | 0 | Fev/25 | 644.6428 | 528 | 0 | 116.6428 | 18.0942
2025-02-07 07:00 | 640.4094 | 504 | 0 | 0 | Fev/25 | 640.4094 | 504 | 0 | 136.4094 | 21.3003
2025-02-07 07:05 | 647.9245 | 504 | 0 | 0 | Fev/25 | 647.9245 | 504 | 0 | 143.9245 | 22.2132
2025-02-07 07:10 | 665.3396 | 528 | 0 | 0 | Fev/25 | 665.3396 | 528 | 0 | 137.3396 | 20.642
2025-02-07 07:15 | 719.4215 | 552 | 0 | 0 | Fev/25 | 719.4215 | 552 | 0 | 167.4215 | 23.2717
2025-02-07 07:20 | 752.4672 | 576 | 0 | 0 | Fev/25 | 752.4672 | 576 | 0 | 176.4672 | 23.4518
2025-02-07 07:25 | 758.6216 | 552 | 0 | 0 | Fev/25 | 758.6216 | 552 | 0 | 206.6216 | 27.2364
2025-02-07 07:30 | 766.8527 | 576 | 0 | 0 | Fev/25 | 766.8527 | 576 | 0 | 190.8527 | 24.8878
2025-02-07 07:35 | 761.2718 | 576 | 0 | 0 | Fev/25 | 761.2718 | 576 | 0 | 185.2719 | 24.3371
2025-02-07 07:40 | 771.5289 | 552 | 0 | 0 | Fev/25 | 771.5289 | 552 | 0 | 219.5289 | 28.4537
2025-02-07 07:45 | 788.147 | 576 | 0 | 0 | Fev/25 | 788.147 | 576 | 0 | 212.147 | 26.9172
2025-02-07 07:50 | 770.8453 | 576 | 0 | 0 | Fev/25 | 770.8453 | 576 | 0 | 194.8453 | 25.2768
2025-02-07 07:55 | 761.4121 | 552 | 0 | 0 | Fev/25 | 761.4121 | 552 | 0 | 209.4121 | 27.5031
2025-02-07 08:00 | 764.917 | 552 | 0 | 0 | Fev/25 | 764.917 | 552 | 0 | 212.917 | 27.8353
2025-02-07 08:05 | 773.3057 | 576 | 0 | 0 | Fev/25 | 773.3057 | 576 | 0 | 197.3057 | 25.5146
2025-02-07 08:10 | 806.9811 | 600 | 0 | 0 | Fev/25 | 806.9811 | 600 | 0 | 206.9811 | 25.6488
2025-02-07 08:15 | 814.6903 | 576 | 0 | 0 | Fev/25 | 814.6903 | 576 | 0 | 238.6903 | 29.2983
2025-02-07 08:20 | 819.6273 | 600 | 0 | 0 | Fev/25 | 819.6273 | 600 | 0 | 219.6273 | 26.796
2025-02-07 08:25 | 820.8388 | 600 | 0 | 0 | Fev/25 | 820.8388 | 600 | 0 | 220.8388 | 26.904
2025-02-07 08:30 | 813.4169 | 600 | 0 | 0 | Fev/25 | 813.4169 | 600 | 0 | 213.4169 | 26.2371
2025-02-07 08:35 | 809.1176 | 600 | 0 | 0 | Fev/25 | 809.1176 | 600 | 0 | 209.1176 | 25.8451
2025-02-07 08:40 | 818.2799 | 600 | 0 | 0 | Fev/25 | 818.2799 | 600 | 0 | 218.2799 | 26.6755
2025-02-07 08:45 | 824.793 | 600 | 0 | 0 | Fev/25 | 824.793 | 600 | 0 | 224.793 | 27.2545
2025-02-07 08:50 | 821.0404 | 600 | 0 | 0 | Fev/25 | 821.0404 | 600 | 0 | 221.0404 | 26.922
2025-02-07 08:55 | 841.1938 | 600 | 0 | 0 | Fev/25 | 841.1938 | 600 | 0 | 241.1938 | 28.6728
2025-02-07 09:00 | 854.0834 | 624 | 0 | 0 | Fev/25 | 854.0834 | 624 | 0 | 230.0834 | 26.9392
2025-02-07 09:05 | 848.7024 | 624 | 0 | 0 | Fev/25 | 848.7024 | 624 | 0 | 224.7024 | 26.476
2025-02-07 09:10 | 860.5727 | 624 | 0 | 0 | Fev/25 | 860.5727 | 624 | 0 | 236.5727 | 27.4901
2025-02-07 09:15 | 867.6263 | 624 | 0 | 0 | Fev/25 | 867.6263 | 624 | 0 | 243.6263 | 28.0796
2025-02-07 09:20 | 881.6291 | 624 | 0 | 0 | Fev/25 | 881.6291 | 624 | 0 | 257.6291 | 29.2219
2025-02-07 09:25 | 897.709 | 648 | 0 | 0 | Fev/25 | 897.709 | 648 | 0 | 249.709 | 27.8163
2025-02-07 09:30 | 890.7719 | 648 | 0 | 0 | Fev/25 | 890.7719 | 648 | 0 | 242.7719 | 27.2541
2025-02-07 09:35 | 897.0503 | 648 | 0 | 0 | Fev/25 | 897.0503 | 648 | 0 | 249.0504 | 27.7633
2025-02-07 09:40 | 889.8106 | 648 | 0 | 0 | Fev/25 | 889.8106 | 648 | 0 | 241.8106 | 27.1755
2025-02-07 09:45 | 895.118 | 648 | 0 | 0 | Fev/25 | 895.118 | 648 | 0 | 247.118 | 27.6073
2025-02-07 09:50 | 922.4481 | 648 | 0 | 0 | Fev/25 | 922.4481 | 648 | 0 | 274.4481 | 29.7521
2025-02-07 09:55 | 928.6915 | 672 | 0 | 0 | Fev/25 | 928.6915 | 672 | 0 | 256.6915 | 27.6401
2025-02-07 10:00 | 926.921 | 648 | 0 | 0 | Fev/25 | 926.921 | 648 | 0 | 278.921 | 30.0911
2025-02-07 10:05 | 936.9068 | 672 | 0 | 0 | Fev/25 | 936.9068 | 672 | 0 | 264.9068 | 28.2746
2025-02-07 10:10 | 928.3703 | 648 | 0 | 0 | Fev/25 | 928.3703 | 648 | 0 | 280.3703 | 30.2003
2025-02-07 10:15 | 941.8994 | 672 | 0 | 0 | Fev/25 | 941.8994 | 672 | 0 | 269.8994 | 28.6548
2025-02-07 10:20 | 941.7461 | 672 | 0 | 0 | Fev/25 | 941.7461 | 672 | 0 | 269.7461 | 28.6432
2025-02-07 10:25 | 964.8054 | 696 | 0 | 0 | Fev/25 | 964.8054 | 696 | 0 | 268.8054 | 27.8611
2025-02-07 10:30 | 974.1442 | 672 | 0 | 0 | Fev/25 | 974.1442 | 672 | 0 | 302.1442 | 31.0164
2025-02-07 10:35 | 984.1417 | 696 | 0 | 0 | Fev/25 | 984.1417 | 696 | 0 | 288.1417 | 29.2785
2025-02-07 10:40 | 979.1108 | 696 | 0 | 0 | Fev/25 | 979.1108 | 696 | 0 | 283.1108 | 28.9151
2025-02-07 10:45 | 976.4301 | 696 | 0 | 0 | Fev/25 | 976.4301 | 696 | 0 | 280.4301 | 28.7199
2025-02-07 10:50 | 978.3994 | 696 | 0 | 0 | Fev/25 | 978.3994 | 696 | 0 | 282.3994 | 28.8634
2025-02-07 10:55 | 983.6896 | 696 | 0 | 0 | Fev/25 | 983.6896 | 696 | 0 | 287.6896 | 29.246
2025-02-07 11:00 | 989.6707 | 696 | 0 | 0 | Fev/25 | 989.6707 | 696 | 0 | 293.6707 | 29.6736
2025-02-07 11:05 | 990.5293 | 696 | 0 | 0 | Fev/25 | 990.5293 | 696 | 0 | 294.5293 | 29.7345
2025-02-07 11:10 | 985.7086 | 720 | 0 | 0 | Fev/25 | 985.7086 | 720 | 0 | 265.7086 | 26.9561
2025-02-07 11:15 | 999.8016 | 720 | 0 | 0 | Fev/25 | 999.8016 | 720 | 0 | 279.8016 | 27.9857
2025-02-07 11:20 | 1007.7793 | 696 | 0 | 0 | Fev/25 | 1007.7793 | 696 | 0 | 311.7793 | 30.9373
2025-02-07 11:25 | 1007.1721 | 744 | 0 | 0 | Fev/25 | 1007.1721 | 744 | 0 | 263.1721 | 26.1298
2025-02-07 11:30 | 1035.4695 | 744 | 0 | 0 | Fev/25 | 1035.4695 | 744 | 0 | 291.4695 | 28.1485
2025-02-07 11:35 | 1022.9918 | 744 | 0 | 0 | Fev/25 | 1022.9918 | 744 | 0 | 278.9918 | 27.2721
2025-02-07 11:40 | 1025.046 | 744 | 0 | 0 | Fev/25 | 1025.046 | 744 | 0 | 281.046 | 27.4179
2025-02-07 11:45 | 1024.8191 | 744 | 0 | 0 | Fev/25 | 1024.8191 | 744 | 0 | 280.8191 | 27.4018
2025-02-07 11:50 | 1023.1066 | 744 | 0 | 0 | Fev/25 | 1023.1066 | 744 | 0 | 279.1066 | 27.2803
2025-02-07 11:55 | 1016.3888 | 744 | 0 | 0 | Fev/25 | 1016.3888 | 744 | 0 | 272.3888 | 26.7997
2025-02-07 12:00 | 1011.6431 | 720 | 0 | 0 | Fev/25 | 1011.6431 | 720 | 0 | 291.6431 | 28.8287
2025-02-07 12:05 | 977.0982 | 696 | 0 | 0 | Fev/25 | 977.0982 | 696 | 0 | 281.0982 | 28.7687
2025-02-07 12:10 | 958.9874 | 696 | 0 | 0 | Fev/25 | 958.9874 | 696 | 0 | 262.9874 | 27.4234
2025-02-07 12:15 | 959.9143 | 696 | 0 | 0 | Fev/25 | 959.9143 | 696 | 0 | 263.9142 | 27.4935
2025-02-07 12:20 | 951.5109 | 696 | 0 | 0 | Fev/25 | 951.5109 | 696 | 0 | 255.5109 | 26.8532
2025-02-07 12:25 | 952.4598 | 696 | 0 | 0 | Fev/25 | 952.4598 | 696 | 0 | 256.4598 | 26.926
2025-02-07 12:30 | 935.1289 | 672 | 0 | 0 | Fev/25 | 935.1289 | 672 | 0 | 263.1289 | 28.1382
2025-02-07 12:35 | 936.2407 | 696 | 0 | 0 | Fev/25 | 936.2407 | 696 | 0 | 240.2407 | 25.6601
2025-02-07 12:40 | 950.4088 | 696 | 0 | 0 | Fev/25 | 950.4088 | 696 | 0 | 254.4088 | 26.7684
2025-02-07 12:45 | 961.6481 | 720 | 0 | 0 | Fev/25 | 961.6481 | 720 | 0 | 241.6481 | 25.1285
2025-02-07 12:50 | 954.4299 | 696 | 0 | 0 | Fev/25 | 954.4299 | 696 | 0 | 258.4299 | 27.0769
2025-02-07 12:55 | 944.4109 | 672 | 0 | 0 | Fev/25 | 944.4109 | 672 | 0 | 272.4109 | 28.8445
2025-02-07 13:00 | 922.5617 | 672 | 0 | 0 | Fev/25 | 922.5617 | 672 | 0 | 250.5617 | 27.1593
2025-02-07 13:05 | 931.0323 | 696 | 0 | 0 | Fev/25 | 931.0323 | 696 | 0 | 235.0324 | 25.2443
2025-02-07 13:10 | 954.3204 | 696 | 0 | 0 | Fev/25 | 954.3204 | 696 | 0 | 258.3204 | 27.0685
2025-02-07 13:15 | 977.7128 | 720 | 0 | 0 | Fev/25 | 977.7128 | 720 | 0 | 257.7128 | 26.3587
2025-02-07 13:20 | 1009.0308 | 744 | 0 | 0 | Fev/25 | 1009.0308 | 744 | 0 | 265.0308 | 26.2659
2025-02-07 13:25 | 1040.7395 | 768 | 0 | 0 | Fev/25 | 1040.7395 | 768 | 0 | 272.7395 | 26.2063
2025-02-07 13:30 | 1037.1385 | 744 | 0 | 0 | Fev/25 | 1037.1385 | 744 | 0 | 293.1385 | 28.2642
2025-02-07 13:35 | 1046.1987 | 768 | 0 | 0 | Fev/25 | 1046.1987 | 768 | 0 | 278.1987 | 26.5914
2025-02-07 13:40 | 1045.1168 | 744 | 0 | 0 | Fev/25 | 1045.1168 | 744 | 0 | 301.1168 | 28.8118
2025-02-07 13:45 | 1028.1296 | 744 | 0 | 0 | Fev/25 | 1028.1296 | 744 | 0 | 284.1296 | 27.6356
2025-02-07 13:50 | 997.562 | 696 | 0 | 0 | Fev/25 | 997.562 | 696 | 0 | 301.562 | 30.2299
2025-02-07 13:55 | 1003.455 | 744 | 0 | 0 | Fev/25 | 1003.455 | 744 | 0 | 259.455 | 25.8562
2025-02-07 14:00 | 1025.4976 | 720 | 0 | 0 | Fev/25 | 1025.4976 | 720 | 0 | 305.4976 | 29.7902
2025-02-07 14:05 | 1034.9701 | 744 | 0 | 0 | Fev/25 | 1034.9701 | 744 | 0 | 290.9701 | 28.1139
2025-02-07 14:10 | 1040.354 | 768 | 0 | 0 | Fev/25 | 1040.354 | 768 | 0 | 272.354 | 26.179
2025-02-07 14:15 | 1049.4628 | 744 | 0 | 0 | Fev/25 | 1049.4628 | 744 | 0 | 305.4628 | 29.1066
2025-02-07 14:20 | 1059.8203 | 768 | 0 | 0 | Fev/25 | 1059.8203 | 768 | 0 | 291.8203 | 27.5349
2025-02-07 14:25 | 1083.1149 | 768 | 0 | 0 | Fev/25 | 1083.1149 | 768 | 0 | 315.1149 | 29.0934
2025-02-07 14:30 | 1067.0251 | 744 | 0 | 0 | Fev/25 | 1067.0251 | 744 | 0 | 323.0251 | 30.2734
2025-02-07 14:35 | 1068.3208 | 768 | 0 | 0 | Fev/25 | 1068.3208 | 768 | 0 | 300.3208 | 28.1115
2025-02-07 14:40 | 1077.5364 | 768 | 0 | 0 | Fev/25 | 1077.5364 | 768 | 0 | 309.5364 | 28.7263
2025-02-07 14:45 | 1073.5395 | 768 | 0 | 0 | Fev/25 | 1073.5395 | 768 | 0 | 305.5396 | 28.4609
2025-02-07 14:50 | 1059.1927 | 744 | 0 | 0 | Fev/25 | 1059.1927 | 744 | 0 | 315.1927 | 29.7578
2025-02-07 14:55 | 1082.303 | 768 | 0 | 0 | Fev/25 | 1082.303 | 768 | 0 | 314.303 | 29.0402
2025-02-07 15:00 | 1085.3969 | 768 | 0 | 0 | Fev/25 | 1085.3969 | 768 | 0 | 317.3969 | 29.2425
2025-02-07 15:05 | 1029.5504 | 744 | 0 | 0 | Fev/25 | 1029.5504 | 744 | 0 | 285.5504 | 27.7354
2025-02-07 15:10 | 1033.2927 | 768 | 0 | 0 | Fev/25 | 1033.2927 | 768 | 0 | 265.2927 | 25.6745
2025-02-07 15:15 | 1051.8347 | 792 | 0 | 0 | Fev/25 | 1051.8347 | 792 | 0 | 259.8347 | 24.703
2025-02-07 15:20 | 1077.698 | 816 | 0 | 0 | Fev/25 | 1077.698 | 816 | 0 | 261.698 | 24.2831
2025-02-07 15:25 | 1116.266 | 816 | 0 | 0 | Fev/25 | 1116.266 | 816 | 0 | 300.266 | 26.8991
2025-02-07 15:30 | 1121.7144 | 840 | 0 | 0 | Fev/25 | 1121.7144 | 840 | 0 | 281.7144 | 25.1146
2025-02-07 15:35 | 1109.4531 | 816 | 0 | 0 | Fev/25 | 1109.4531 | 816 | 0 | 293.4531 | 26.4502
2025-02-07 15:40 | 1112.1317 | 816 | 0 | 0 | Fev/25 | 1112.1317 | 816 | 0 | 296.1317 | 26.6274
2025-02-07 15:45 | 1106.4119 | 840 | 0 | 0 | Fev/25 | 1106.4119 | 840 | 0 | 266.4119 | 24.0789
2025-02-07 15:50 | 1120.4209 | 816 | 0 | 0 | Fev/25 | 1120.4209 | 816 | 0 | 304.4209 | 27.1702
2025-02-07 15:55 | 1096.1925 | 816 | 0 | 0 | Fev/25 | 1096.1925 | 816 | 0 | 280.1925 | 25.5605
2025-02-07 16:00 | 1098.1521 | 816 | 0 | 0 | Fev/25 | 1098.1521 | 816 | 0 | 282.1521 | 25.6934
2025-02-07 16:05 | 1075.1268 | 840 | 0 | 0 | Fev/25 | 1075.1268 | 840 | 0 | 235.1268 | 21.8697
2025-02-07 16:10 | 1061.9705 | 792 | 0 | 0 | Fev/25 | 1061.9705 | 792 | 0 | 269.9705 | 25.4217
2025-02-07 16:15 | 1050.3151 | 816 | 0 | 0 | Fev/25 | 1050.3151 | 816 | 0 | 234.3151 | 22.309
2025-02-07 16:20 | 1066.0439 | 816 | 0 | 0 | Fev/25 | 1066.0439 | 816 | 0 | 250.0439 | 23.4553
2025-02-07 16:25 | 1060.3397 | 792 | 0 | 0 | Fev/25 | 1060.3397 | 792 | 0 | 268.3397 | 25.307
2025-02-07 16:30 | 1018.6941 | 792 | 0 | 0 | Fev/25 | 1018.6941 | 792 | 0 | 226.6941 | 22.2534
2025-02-07 16:35 | 1012.2747 | 792 | 0 | 0 | Fev/25 | 1012.2747 | 792 | 0 | 220.2747 | 21.7604
2025-02-07 16:40 | 1003.3489 | 792 | 0 | 0 | Fev/25 | 1003.3489 | 792 | 0 | 211.3489 | 21.0643
2025-02-07 16:45 | 989.2297 | 768 | 0 | 0 | Fev/25 | 989.2297 | 768 | 0 | 221.2297 | 22.3638
2025-02-07 16:50 | 983.8124 | 792 | 0 | 0 | Fev/25 | 983.8124 | 792 | 0 | 191.8124 | 19.4969
2025-02-07 16:55 | 976.12 | 792 | 0 | 0 | Fev/25 | 976.12 | 792 | 0 | 184.12 | 18.8624
2025-02-07 17:00 | 970.355 | 768 | 0 | 0 | Fev/25 | 970.355 | 768 | 0 | 202.355 | 20.8537
2025-02-07 17:05 | 959.4072 | 768 | 0 | 0 | Fev/25 | 959.4072 | 768 | 0 | 191.4072 | 19.9506
2025-02-07 17:10 | 955.311 | 768 | 0 | 0 | Fev/25 | 955.311 | 768 | 0 | 187.311 | 19.6073
2025-02-07 17:15 | 958.1977 | 744 | 0 | 0 | Fev/25 | 958.1977 | 744 | 0 | 214.1977 | 22.3542
2025-02-07 17:20 | 960.7952 | 768 | 0 | 0 | Fev/25 | 960.7952 | 768 | 0 | 192.7952 | 20.0662
2025-02-07 17:25 | 972.0547 | 768 | 0 | 0 | Fev/25 | 972.0547 | 768 | 0 | 204.0547 | 20.9921
2025-02-07 17:30 | 945.3442 | 768 | 0 | 0 | Fev/25 | 945.3442 | 768 | 0 | 177.3442 | 18.7598
2025-02-07 17:35 | 941.3572 | 744 | 0 | 0 | Fev/25 | 941.3572 | 744 | 0 | 197.3572 | 20.9652
2025-02-07 17:40 | 937.0694 | 768 | 0 | 0 | Fev/25 | 937.0694 | 768 | 0 | 169.0694 | 18.0424
2025-02-07 17:45 | 950.0806 | 768 | 0 | 0 | Fev/25 | 950.0806 | 768 | 0 | 182.0806 | 19.1648
2025-02-07 17:50 | 959.9187 | 768 | 0 | 0 | Fev/25 | 959.9187 | 768 | 0 | 191.9187 | 19.9932
2025-02-07 17:55 | 954.198 | 768 | 0 | 0 | Fev/25 | 954.198 | 768 | 0 | 186.198 | 19.5136
2025-02-07 18:00 | 959.3902 | 768 | 0 | 0 | Fev/25 | 959.3902 | 768 | 0 | 191.3902 | 19.9492
2025-02-07 18:05 | 938.3407 | 768 | 0 | 0 | Fev/25 | 938.3407 | 768 | 0 | 170.3407 | 18.1534
2025-02-07 18:10 | 932.7525 | 768 | 0 | 0 | Fev/25 | 932.7525 | 768 | 0 | 164.7525 | 17.663
2025-02-07 18:15 | 934.5798 | 744 | 0 | 0 | Fev/25 | 934.5798 | 744 | 0 | 190.5798 | 20.392
2025-02-07 18:20 | 920.3322 | 744 | 0 | 0 | Fev/25 | 920.3322 | 744 | 0 | 176.3322 | 19.1596
2025-02-07 18:25 | 924.5673 | 792 | 0 | 0 | Fev/25 | 924.5673 | 792 | 0 | 132.5673 | 14.3383
2025-02-07 18:30 | 938.2261 | 768 | 0 | 0 | Fev/25 | 938.2261 | 768 | 0 | 170.2261 | 18.1434
2025-02-07 18:35 | 944.6701 | 768 | 0 | 0 | Fev/25 | 944.6701 | 768 | 0 | 176.6701 | 18.7018
2025-02-07 18:40 | 939.0928 | 768 | 0 | 0 | Fev/25 | 939.0928 | 768 | 0 | 171.0928 | 18.2189
2025-02-07 18:45 | 945.7314 | 792 | 0 | 0 | Fev/25 | 945.7314 | 792 | 0 | 153.7314 | 16.2553
2025-02-07 18:50 | 945.7162 | 792 | 0 | 0 | Fev/25 | 945.7162 | 792 | 0 | 153.7162 | 16.2539
2025-02-07 18:55 | 965.5249 | 792 | 0 | 0 | Fev/25 | 965.5249 | 792 | 0 | 173.5249 | 17.9721
2025-02-07 19:00 | 987.2325 | 816 | 0 | 0 | Fev/25 | 987.2325 | 816 | 0 | 171.2325 | 17.3447
2025-02-07 19:05 | 990.0707 | 816 | 0 | 0 | Fev/25 | 990.0707 | 816 | 0 | 174.0707 | 17.5816
2025-02-07 19:10 | 986.7755 | 816 | 0 | 0 | Fev/25 | 986.7755 | 816 | 0 | 170.7755 | 17.3064
2025-02-07 19:15 | 988.2635 | 840 | 0 | 0 | Fev/25 | 988.2635 | 840 | 0 | 148.2635 | 15.0024
2025-02-07 19:20 | 992.3544 | 816 | 0 | 0 | Fev/25 | 992.3544 | 816 | 0 | 176.3544 | 17.7713
2025-02-07 19:25 | 982.4423 | 816 | 0 | 0 | Fev/25 | 982.4423 | 816 | 0 | 166.4423 | 16.9417
2025-02-07 19:30 | 980.4347 | 816 | 0 | 0 | Fev/25 | 980.4347 | 816 | 0 | 164.4347 | 16.7716
2025-02-07 19:35 | 996.4821 | 816 | 0 | 0 | Fev/25 | 996.4821 | 816 | 0 | 180.4821 | 18.1119
2025-02-07 19:40 | 998.1104 | 840 | 0 | 0 | Fev/25 | 998.1104 | 840 | 0 | 158.1104 | 15.841
2025-02-07 19:45 | 995.1055 | 816 | 0 | 0 | Fev/25 | 995.1055 | 816 | 0 | 179.1055 | 17.9986
2025-02-07 19:50 | 988.4266 | 816 | 0 | 0 | Fev/25 | 988.4266 | 816 | 0 | 172.4266 | 17.4446
2025-02-07 19:55 | 997.273 | 816 | 0 | 0 | Fev/25 | 997.273 | 816 | 0 | 181.273 | 18.1769
2025-02-07 20:00 | 980.9472 | 816 | 0 | 0 | Fev/25 | 980.9472 | 816 | 0 | 164.9472 | 16.8151
2025-02-07 20:05 | 967.5287 | 792 | 0 | 0 | Fev/25 | 967.5287 | 792 | 0 | 175.5287 | 18.142
2025-02-07 20:10 | 956.7888 | 792 | 0 | 0 | Fev/25 | 956.7888 | 792 | 0 | 164.7888 | 17.2231
2025-02-07 20:15 | 949.7047 | 768 | 0 | 0 | Fev/25 | 949.7047 | 768 | 0 | 181.7046 | 19.1328
2025-02-07 20:20 | 949.6537 | 768 | 0 | 0 | Fev/25 | 949.6537 | 768 | 0 | 181.6537 | 19.1284
2025-02-07 20:25 | 952.9576 | 792 | 0 | 0 | Fev/25 | 952.9576 | 792 | 0 | 160.9576 | 16.8903
2025-02-07 20:30 | 952.6388 | 792 | 0 | 0 | Fev/25 | 952.6388 | 792 | 0 | 160.6388 | 16.8625
2025-02-07 20:35 | 956.8648 | 768 | 0 | 0 | Fev/25 | 956.8648 | 768 | 0 | 188.8648 | 19.7379
2025-02-07 20:40 | 928.668 | 744 | 0 | 0 | Fev/25 | 928.668 | 744 | 0 | 184.668 | 19.8853
2025-02-07 20:45 | 928.5921 | 768 | 0 | 0 | Fev/25 | 928.5921 | 768 | 0 | 160.5921 | 17.2941
2025-02-07 20:50 | 929.4478 | 768 | 0 | 0 | Fev/25 | 929.4478 | 768 | 0 | 161.4478 | 17.3703
2025-02-07 20:55 | 930.022 | 768 | 0 | 0 | Fev/25 | 930.022 | 768 | 0 | 162.022 | 17.4213
2025-02-07 21:00 | 931.3043 | 768 | 0 | 0 | Fev/25 | 931.3043 | 768 | 0 | 163.3043 | 17.535
2025-02-07 21:05 | 920.4282 | 744 | 0 | 0 | Fev/25 | 920.4282 | 744 | 0 | 176.4282 | 19.1681
2025-02-07 21:10 | 914.8857 | 744 | 0 | 0 | Fev/25 | 914.8857 | 744 | 0 | 170.8857 | 18.6784
2025-02-07 21:15 | 913.6522 | 744 | 0 | 0 | Fev/25 | 913.6522 | 744 | 0 | 169.6522 | 18.5686
2025-02-07 21:20 | 912.5277 | 744 | 0 | 0 | Fev/25 | 912.5277 | 744 | 0 | 168.5277 | 18.4682
2025-02-07 21:25 | 905.7163 | 744 | 0 | 0 | Fev/25 | 905.7163 | 744 | 0 | 161.7163 | 17.8551
2025-02-07 21:30 | 895.1394 | 720 | 0 | 0 | Fev/25 | 895.1394 | 720 | 0 | 175.1394 | 19.5656
2025-02-07 21:35 | 877.5941 | 720 | 0 | 0 | Fev/25 | 877.5941 | 720 | 0 | 157.5941 | 17.9575
2025-02-07 21:40 | 871.4066 | 720 | 0 | 0 | Fev/25 | 871.4066 | 720 | 0 | 151.4066 | 17.375
2025-02-07 21:45 | 864.5299 | 696 | 0 | 0 | Fev/25 | 864.5299 | 696 | 0 | 168.5299 | 19.4938
2025-02-07 21:50 | 861.6709 | 720 | 0 | 0 | Fev/25 | 861.6709 | 720 | 0 | 141.6709 | 16.4414
2025-02-07 21:55 | 849.0976 | 672 | 0 | 0 | Fev/25 | 849.0976 | 672 | 0 | 177.0976 | 20.8572
2025-02-07 22:00 | 820.3857 | 672 | 0 | 0 | Fev/25 | 820.3857 | 672 | 0 | 148.3857 | 18.0873
2025-02-07 22:05 | 804.8125 | 672 | 0 | 0 | Fev/25 | 804.8125 | 672 | 0 | 132.8125 | 16.5023
2025-02-07 22:10 | 807.6604 | 648 | 0 | 0 | Fev/25 | 807.6604 | 648 | 0 | 159.6604 | 19.7683
2025-02-07 22:15 | 808.7565 | 672 | 0 | 0 | Fev/25 | 808.7565 | 672 | 0 | 136.7565 | 16.9095
2025-02-07 22:20 | 802.0674 | 648 | 0 | 0 | Fev/25 | 802.0674 | 648 | 0 | 154.0674 | 19.2088
2025-02-07 22:25 | 804.9303 | 672 | 0 | 0 | Fev/25 | 804.9303 | 672 | 0 | 132.9303 | 16.5145
2025-02-07 22:30 | 801.4977 | 648 | 0 | 0 | Fev/25 | 801.4977 | 648 | 0 | 153.4977 | 19.1514
2025-02-07 22:35 | 805.7576 | 648 | 0 | 0 | Fev/25 | 805.7576 | 648 | 0 | 157.7576 | 19.5788
2025-02-07 22:40 | 805.5071 | 672 | 0 | 0 | Fev/25 | 805.5071 | 672 | 0 | 133.5071 | 16.5743
2025-02-07 22:45 | 793.7183 | 624 | 0 | 0 | Fev/25 | 793.7183 | 624 | 0 | 169.7183 | 21.3827
2025-02-07 22:50 | 772.1921 | 648 | 0 | 0 | Fev/25 | 772.1921 | 648 | 0 | 124.1921 | 16.0831
2025-02-07 22:55 | 763.4376 | 624 | 0 | 0 | Fev/25 | 763.4376 | 624 | 0 | 139.4376 | 18.2644
2025-02-07 23:00 | 756.6585 | 624 | 0 | 0 | Fev/25 | 756.6585 | 624 | 0 | 132.6585 | 17.5322
2025-02-07 23:05 | 753.7284 | 624 | 0 | 0 | Fev/25 | 753.7284 | 624 | 0 | 129.7284 | 17.2116
2025-02-07 23:10 | 758.6946 | 624 | 0 | 0 | Fev/25 | 758.6946 | 624 | 0 | 134.6946 | 17.7535
2025-02-07 23:15 | 747.9348 | 624 | 0 | 0 | Fev/25 | 747.9348 | 624 | 0 | 123.9348 | 16.5703
2025-02-07 23:20 | 750.7519 | 600 | 0 | 0 | Fev/25 | 750.7519 | 600 | 0 | 150.7519 | 20.0801
2025-02-07 23:25 | 748.0866 | 624 | 0 | 0 | Fev/25 | 748.0866 | 624 | 0 | 124.0866 | 16.5872
2025-02-07 23:30 | 743.748 | 600 | 0 | 0 | Fev/25 | 743.748 | 600 | 0 | 143.748 | 19.3275
2025-02-07 23:35 | 738.924 | 600 | 0 | 0 | Fev/25 | 738.924 | 600 | 0 | 138.924 | 18.8009
2025-02-07 23:40 | 731.3948 | 576 | 0 | 0 | Fev/25 | 731.3948 | 576 | 0 | 155.3948 | 21.2464
2025-02-07 23:45 | 713.9283 | 576 | 0 | 0 | Fev/25 | 713.9283 | 576 | 0 | 137.9283 | 19.3196
2025-02-07 23:50 | 708.66 | 552 | 0 | 0 | Fev/25 | 708.66 | 552 | 0 | 156.66 | 22.1065
2025-02-07 23:55 | 694.3407 | 552 | 0 | 0 | Fev/25 | 694.3407 | 552 | 0 | 142.3407 | 20.5001
2025-02-08 | 691.871 | 552 | 0 | 0 | Fev/25 | 691.871 | 552 | 0 | 139.871 | 20.2163
2025-02-08 00:05 | 673.856 | 552 | 0 | 0 | Fev/25 | 673.856 | 552 | 0 | 121.856 | 18.0834
2025-02-08 00:10 | 654.8729 | 528 | 0 | 0 | Fev/25 | 654.8729 | 528 | 0 | 126.8729 | 19.3737
2025-02-08 00:15 | 660.726 | 528 | 0 | 0 | Fev/25 | 660.726 | 528 | 0 | 132.726 | 20.0879
2025-02-08 00:20 | 652.6239 | 504 | 0 | 0 | Fev/25 | 652.6239 | 504 | 0 | 148.6239 | 22.7733
2025-02-08 00:25 | 646.469 | 528 | 0 | 0 | Fev/25 | 646.469 | 528 | 0 | 118.469 | 18.3255
2025-02-08 00:30 | 642.4579 | 504 | 0 | 0 | Fev/25 | 642.4579 | 504 | 0 | 138.4579 | 21.5513
2025-02-08 00:35 | 637.2653 | 504 | 0 | 0 | Fev/25 | 637.2653 | 504 | 0 | 133.2653 | 20.9121
2025-02-08 00:40 | 639.5092 | 528 | 0 | 0 | Fev/25 | 639.5092 | 528 | 0 | 111.5092 | 17.4367
2025-02-08 00:45 | 638.8123 | 480 | 0 | 0 | Fev/25 | 638.8123 | 480 | 0 | 158.8123 | 24.8606
2025-02-08 00:50 | 627.9338 | 504 | 0 | 0 | Fev/25 | 627.9338 | 504 | 0 | 123.9338 | 19.7368
2025-02-08 00:55 | 617.7993 | 480 | 0 | 0 | Fev/25 | 617.7993 | 480 | 0 | 137.7993 | 22.3049
2025-02-08 01:00 | 618.3122 | 480 | 0 | 0 | Fev/25 | 618.3122 | 480 | 0 | 138.3122 | 22.3693
2025-02-08 01:05 | 611.7011 | 480 | 0 | 0 | Fev/25 | 611.7011 | 480 | 0 | 131.7011 | 21.5303
2025-02-08 01:10 | 603.9083 | 480 | 0 | 0 | Fev/25 | 603.9083 | 480 | 0 | 123.9083 | 20.5177
2025-02-08 01:15 | 596.9573 | 456 | 0 | 0 | Fev/25 | 596.9573 | 456 | 0 | 140.9573 | 23.6126
2025-02-08 01:20 | 593.6542 | 480 | 0 | 0 | Fev/25 | 593.6542 | 480 | 0 | 113.6542 | 19.1448
2025-02-08 01:25 | 588.656 | 456 | 0 | 0 | Fev/25 | 588.656 | 456 | 0 | 132.656 | 22.5354
2025-02-08 01:30 | 593.5436 | 456 | 0 | 0 | Fev/25 | 593.5436 | 456 | 0 | 137.5436 | 23.1733
2025-02-08 01:35 | 590.3463 | 480 | 0 | 0 | Fev/25 | 590.3463 | 480 | 0 | 110.3463 | 18.6918
2025-02-08 01:40 | 595.9988 | 456 | 0 | 0 | Fev/25 | 595.9988 | 456 | 0 | 139.9988 | 23.4898
2025-02-08 01:45 | 591.1536 | 456 | 0 | 0 | Fev/25 | 591.1536 | 456 | 0 | 135.1536 | 22.8627
2025-02-08 01:50 | 589.6406 | 456 | 0 | 0 | Fev/25 | 589.6406 | 456 | 0 | 133.6406 | 22.6648
2025-02-08 01:55 | 567.4395 | 456 | 0 | 0 | Fev/25 | 567.4395 | 456 | 0 | 111.4395 | 19.639
2025-02-08 02:00 | 564.3839 | 456 | 0 | 0 | Fev/25 | 564.3839 | 456 | 0 | 108.3839 | 19.2039
2025-02-08 02:05 | 564.059 | 432 | 0 | 0 | Fev/25 | 564.059 | 432 | 0 | 132.059 | 23.4123
2025-02-08 02:10 | 559.7487 | 456 | 0 | 0 | Fev/25 | 559.7487 | 456 | 0 | 103.7487 | 18.5349
2025-02-08 02:15 | 555.3608 | 432 | 0 | 0 | Fev/25 | 555.3608 | 432 | 0 | 123.3608 | 22.2127
2025-02-08 02:20 | 559.6317 | 432 | 0 | 0 | Fev/25 | 559.6317 | 432 | 0 | 127.6317 | 22.8064
2025-02-08 02:25 | 554.9777 | 432 | 0 | 0 | Fev/25 | 554.9777 | 432 | 0 | 122.9777 | 22.159
2025-02-08 02:30 | 548.756 | 432 | 0 | 0 | Fev/25 | 548.756 | 432 | 0 | 116.756 | 21.2765
2025-02-08 02:35 | 548.796 | 432 | 0 | 0 | Fev/25 | 548.796 | 432 | 0 | 116.796 | 21.2822
2025-02-08 02:40 | 546.7484 | 432 | 0 | 0 | Fev/25 | 546.7484 | 432 | 0 | 114.7484 | 20.9874
2025-02-08 02:45 | 548.8676 | 432 | 0 | 0 | Fev/25 | 548.8676 | 432 | 0 | 116.8676 | 21.2925
2025-02-08 02:50 | 544.2732 | 408 | 0 | 0 | Fev/25 | 544.2732 | 408 | 0 | 136.2732 | 25.0376
2025-02-08 02:55 | 537.594 | 432 | 0 | 0 | Fev/25 | 537.594 | 432 | 0 | 105.594 | 19.642
2025-02-08 03:00 | 529.7241 | 408 | 0 | 0 | Fev/25 | 529.7241 | 408 | 0 | 121.7241 | 22.9788
2025-02-08 03:05 | 538.6597 | 432 | 0 | 0 | Fev/25 | 538.6597 | 432 | 0 | 106.6597 | 19.8009
2025-02-08 03:10 | 533.1696 | 408 | 0 | 0 | Fev/25 | 533.1696 | 408 | 0 | 125.1696 | 23.4765
2025-02-08 03:15 | 532.9087 | 408 | 0 | 0 | Fev/25 | 532.9087 | 408 | 0 | 124.9087 | 23.439
2025-02-08 03:20 | 528.4214 | 432 | 0 | 0 | Fev/25 | 528.4214 | 432 | 0 | 96.4214 | 18.2471
2025-02-08 03:25 | 528.2954 | 408 | 0 | 0 | Fev/25 | 528.2954 | 408 | 0 | 120.2954 | 22.7705
2025-02-08 03:30 | 524.6658 | 408 | 0 | 0 | Fev/25 | 524.6658 | 408 | 0 | 116.6658 | 22.2362
2025-02-08 03:35 | 528.3555 | 408 | 0 | 0 | Fev/25 | 528.3555 | 408 | 0 | 120.3555 | 22.7793
2025-02-08 03:40 | 528.863 | 408 | 0 | 0 | Fev/25 | 528.863 | 408 | 0 | 120.863 | 22.8534
2025-02-08 03:45 | 533.0864 | 432 | 0 | 0 | Fev/25 | 533.0864 | 432 | 0 | 101.0864 | 18.9625
2025-02-08 03:50 | 531.4019 | 408 | 0 | 0 | Fev/25 | 531.4019 | 408 | 0 | 123.4019 | 23.222
2025-02-08 03:55 | 528.7041 | 408 | 0 | 0 | Fev/25 | 528.7041 | 408 | 0 | 120.7041 | 22.8302
2025-02-08 04:00 | 529.0732 | 408 | 0 | 0 | Fev/25 | 529.0732 | 408 | 0 | 121.0732 | 22.884
2025-02-08 04:05 | 527.3144 | 432 | 0 | 0 | Fev/25 | 527.3144 | 432 | 0 | 95.3144 | 18.0754
2025-02-08 04:10 | 530.0365 | 408 | 0 | 0 | Fev/25 | 530.0365 | 408 | 0 | 122.0365 | 23.0242
2025-02-08 04:15 | 533.7245 | 408 | 0 | 0 | Fev/25 | 533.7245 | 408 | 0 | 125.7245 | 23.5561
2025-02-08 04:20 | 531.0176 | 432 | 0 | 0 | Fev/25 | 531.0176 | 432 | 0 | 99.0176 | 18.6468
2025-02-08 04:25 | 536.7416 | 408 | 0 | 0 | Fev/25 | 536.7416 | 408 | 0 | 128.7416 | 23.9858
2025-02-08 04:30 | 541.8832 | 432 | 0 | 0 | Fev/25 | 541.8832 | 432 | 0 | 109.8832 | 20.278
2025-02-08 04:35 | 535.984 | 408 | 0 | 0 | Fev/25 | 535.984 | 408 | 0 | 127.984 | 23.8783
2025-02-08 04:40 | 533.4362 | 432 | 0 | 0 | Fev/25 | 533.4362 | 432 | 0 | 101.4362 | 19.0156
2025-02-08 04:45 | 530.2559 | 408 | 0 | 0 | Fev/25 | 530.2559 | 408 | 0 | 122.2559 | 23.056
2025-02-08 04:50 | 526.9913 | 408 | 0 | 0 | Fev/25 | 526.9913 | 408 | 0 | 118.9913 | 22.5794
2025-02-08 04:55 | 527.8378 | 408 | 0 | 0 | Fev/25 | 527.8378 | 408 | 0 | 119.8378 | 22.7035
2025-02-08 05:00 | 523.904 | 408 | 0 | 0 | Fev/25 | 523.904 | 408 | 0 | 115.904 | 22.1231
2025-02-08 05:05 | 524.1321 | 408 | 0 | 0 | Fev/25 | 524.1321 | 408 | 0 | 116.1321 | 22.157
2025-02-08 05:10 | 516.5939 | 408 | 0 | 0 | Fev/25 | 516.5939 | 408 | 0 | 108.5939 | 21.0211
2025-02-08 05:15 | 513.6858 | 408 | 0 | 0 | Fev/25 | 513.6858 | 408 | 0 | 105.6858 | 20.574
2025-02-08 05:20 | 517.3778 | 408 | 0 | 0 | Fev/25 | 517.3778 | 408 | 0 | 109.3778 | 21.1408
2025-02-08 05:25 | 520.5372 | 408 | 0 | 0 | Fev/25 | 520.5372 | 408 | 0 | 112.5372 | 21.6194
2025-02-08 05:30 | 530.4504 | 432 | 0 | 0 | Fev/25 | 530.4504 | 432 | 0 | 98.4504 | 18.5598
2025-02-08 05:35 | 529.0499 | 408 | 0 | 0 | Fev/25 | 529.0499 | 408 | 0 | 121.0499 | 22.8806
2025-02-08 05:40 | 520.9328 | 408 | 0 | 0 | Fev/25 | 520.9328 | 408 | 0 | 112.9328 | 21.679
2025-02-08 05:45 | 507.6846 | 384 | 0 | 0 | Fev/25 | 507.6846 | 384 | 0 | 123.6846 | 24.3625
2025-02-08 05:50 | 509.5858 | 408 | 0 | 0 | Fev/25 | 509.5858 | 408 | 0 | 101.5858 | 19.935
2025-02-08 05:55 | 509.7844 | 384 | 0 | 0 | Fev/25 | 509.7844 | 384 | 0 | 125.7845 | 24.674
2025-02-08 06:00 | 513.2045 | 384 | 0 | 0 | Fev/25 | 513.2045 | 384 | 0 | 129.2045 | 25.176
2025-02-08 06:05 | 517.9299 | 408 | 0 | 0 | Fev/25 | 517.9299 | 408 | 0 | 109.9299 | 21.2249
2025-02-08 06:10 | 529.7397 | 408 | 0 | 0 | Fev/25 | 529.7397 | 408 | 0 | 121.7397 | 22.981
2025-02-08 06:15 | 528.9719 | 432 | 0 | 0 | Fev/25 | 528.9719 | 432 | 0 | 96.9719 | 18.3321
2025-02-08 06:20 | 542.1799 | 408 | 0 | 0 | Fev/25 | 542.1799 | 408 | 0 | 134.1799 | 24.7482
2025-02-08 06:25 | 543.2936 | 432 | 0 | 0 | Fev/25 | 543.2936 | 432 | 0 | 111.2936 | 20.485
2025-02-08 06:30 | 540.6771 | 432 | 0 | 0 | Fev/25 | 540.6771 | 432 | 0 | 108.6771 | 20.1002
2025-02-08 06:35 | 548.3789 | 408 | 0 | 0 | Fev/25 | 548.3789 | 408 | 0 | 140.3789 | 25.5989
2025-02-08 06:40 | 545.0089 | 432 | 0 | 0 | Fev/25 | 545.0089 | 432 | 0 | 113.0089 | 20.7352
2025-02-08 06:45 | 534.9543 | 432 | 0 | 0 | Fev/25 | 534.9543 | 432 | 0 | 102.9543 | 19.2454
2025-02-08 06:50 | 542.9838 | 432 | 0 | 0 | Fev/25 | 542.9838 | 432 | 0 | 110.9838 | 20.4396
2025-02-08 06:55 | 553.443 | 432 | 0 | 0 | Fev/25 | 553.443 | 432 | 0 | 121.443 | 21.9432
2025-02-08 07:00 | 561.7351 | 432 | 0 | 0 | Fev/25 | 561.7351 | 432 | 0 | 129.7351 | 23.0954
2025-02-08 07:05 | 568.1987 | 456 | 0 | 0 | Fev/25 | 568.1987 | 456 | 0 | 112.1987 | 19.7464
2025-02-08 07:10 | 572.8562 | 456 | 0 | 0 | Fev/25 | 572.8562 | 456 | 0 | 116.8562 | 20.3989
2025-02-08 07:15 | 594.4952 | 480 | 0 | 0 | Fev/25 | 594.4952 | 480 | 0 | 114.4952 | 19.2592
2025-02-08 07:20 | 612.6275 | 480 | 0 | 0 | Fev/25 | 612.6275 | 480 | 0 | 132.6275 | 21.649
2025-02-08 07:25 | 606.679 | 456 | 0 | 0 | Fev/25 | 606.679 | 456 | 0 | 150.679 | 24.8367
2025-02-08 07:30 | 611.0386 | 480 | 0 | 0 | Fev/25 | 611.0386 | 480 | 0 | 131.0386 | 21.4452
2025-02-08 07:35 | 624.4959 | 480 | 0 | 0 | Fev/25 | 624.4959 | 480 | 0 | 144.4959 | 23.138
2025-02-08 07:40 | 632.2643 | 480 | 0 | 0 | Fev/25 | 632.2643 | 480 | 0 | 152.2643 | 24.0824
2025-02-08 07:45 | 640.449 | 504 | 0 | 0 | Fev/25 | 640.449 | 504 | 0 | 136.449 | 21.3052
2025-02-08 07:50 | 639.8232 | 480 | 0 | 0 | Fev/25 | 639.8232 | 480 | 0 | 159.8232 | 24.9793
2025-02-08 07:55 | 639.6654 | 504 | 0 | 0 | Fev/25 | 639.6654 | 504 | 0 | 135.6654 | 21.2088
2025-02-08 08:00 | 639.2067 | 480 | 0 | 0 | Fev/25 | 639.2067 | 480 | 0 | 159.2067 | 24.9069
2025-02-08 08:05 | 656.0814 | 504 | 0 | 0 | Fev/25 | 656.0814 | 504 | 0 | 152.0814 | 23.1803
2025-02-08 08:10 | 683.4589 | 528 | 0 | 0 | Fev/25 | 683.4589 | 528 | 0 | 155.4589 | 22.7459
2025-02-08 08:15 | 688.894 | 504 | 0 | 0 | Fev/25 | 688.894 | 504 | 0 | 184.894 | 26.8393
2025-02-08 08:20 | 702.7059 | 552 | 0 | 0 | Fev/25 | 702.7059 | 552 | 0 | 150.7059 | 21.4465
2025-02-08 08:25 | 711.8996 | 504 | 0 | 0 | Fev/25 | 711.8996 | 504 | 0 | 207.8996 | 29.2035
2025-02-08 08:30 | 697.7815 | 528 | 0 | 0 | Fev/25 | 697.7815 | 528 | 0 | 169.7815 | 24.3316
2025-02-08 08:35 | 697.5295 | 528 | 0 | 0 | Fev/25 | 697.5295 | 528 | 0 | 169.5295 | 24.3043
2025-02-08 08:40 | 712.9372 | 552 | 0 | 0 | Fev/25 | 712.9372 | 552 | 0 | 160.9372 | 22.5738
2025-02-08 08:45 | 712.7832 | 528 | 0 | 0 | Fev/25 | 712.7832 | 528 | 0 | 184.7832 | 25.9242
2025-02-08 08:50 | 719.106 | 528 | 0 | 0 | Fev/25 | 719.106 | 528 | 0 | 191.106 | 26.5755
2025-02-08 08:55 | 714.6995 | 528 | 0 | 0 | Fev/25 | 714.6995 | 528 | 0 | 186.6995 | 26.1228
2025-02-08 09:00 | 718.0655 | 552 | 0 | 0 | Fev/25 | 718.0655 | 552 | 0 | 166.0655 | 23.1268
2025-02-08 09:05 | 716.6428 | 528 | 0 | 0 | Fev/25 | 716.6428 | 528 | 0 | 188.6428 | 26.3231
2025-02-08 09:10 | 724.8466 | 552 | 0 | 0 | Fev/25 | 724.8466 | 552 | 0 | 172.8466 | 23.846
2025-02-08 09:15 | 731.6562 | 552 | 0 | 0 | Fev/25 | 731.6562 | 552 | 0 | 179.6562 | 24.5547
2025-02-08 09:20 | 734.7982 | 576 | 0 | 0 | Fev/25 | 734.7982 | 576 | 0 | 158.7982 | 21.6111
2025-02-08 09:25 | 769.0281 | 552 | 0 | 0 | Fev/25 | 769.0281 | 552 | 0 | 217.0281 | 28.2211
2025-02-08 09:30 | 770.427 | 576 | 0 | 0 | Fev/25 | 770.427 | 576 | 0 | 194.427 | 25.2363
2025-02-08 09:35 | 771.1134 | 576 | 0 | 0 | Fev/25 | 771.1134 | 576 | 0 | 195.1134 | 25.3028
2025-02-08 09:40 | 770.1389 | 552 | 0 | 0 | Fev/25 | 770.1389 | 552 | 0 | 218.1389 | 28.3246
2025-02-08 09:45 | 770.3552 | 576 | 0 | 0 | Fev/25 | 770.3552 | 576 | 0 | 194.3552 | 25.2293
2025-02-08 09:50 | 771.1118 | 576 | 0 | 0 | Fev/25 | 771.1118 | 576 | 0 | 195.1118 | 25.3027
2025-02-08 09:55 | 771.863 | 552 | 0 | 0 | Fev/25 | 771.863 | 552 | 0 | 219.863 | 28.4847
2025-02-08 10:00 | 776.3197 | 576 | 0 | 0 | Fev/25 | 776.3197 | 576 | 0 | 200.3197 | 25.8038
2025-02-08 10:05 | 777.8253 | 576 | 0 | 0 | Fev/25 | 777.8253 | 576 | 0 | 201.8253 | 25.9474
2025-02-08 10:10 | 791.8707 | 600 | 0 | 0 | Fev/25 | 791.8707 | 600 | 0 | 191.8707 | 24.2301
2025-02-08 10:15 | 793.1378 | 576 | 0 | 0 | Fev/25 | 793.1378 | 576 | 0 | 217.1378 | 27.3771
2025-02-08 10:20 | 789.1863 | 576 | 0 | 0 | Fev/25 | 789.1863 | 576 | 0 | 213.1863 | 27.0134
2025-02-08 10:25 | 792.8414 | 600 | 0 | 0 | Fev/25 | 792.8414 | 600 | 0 | 192.8414 | 24.3228
2025-02-08 10:30 | 792.2864 | 576 | 0 | 0 | Fev/25 | 792.2864 | 576 | 0 | 216.2864 | 27.299
2025-02-08 10:35 | 795.558 | 576 | 0 | 0 | Fev/25 | 795.558 | 576 | 0 | 219.558 | 27.598
2025-02-08 10:40 | 796.0134 | 600 | 0 | 0 | Fev/25 | 796.0134 | 600 | 0 | 196.0134 | 24.6244
2025-02-08 10:45 | 813.9453 | 600 | 0 | 0 | Fev/25 | 813.9453 | 600 | 0 | 213.9453 | 26.285
2025-02-08 10:50 | 821.0999 | 576 | 0 | 0 | Fev/25 | 821.0999 | 576 | 0 | 245.0999 | 29.8502
2025-02-08 10:55 | 822.6953 | 600 | 0 | 0 | Fev/25 | 822.6953 | 600 | 0 | 222.6953 | 27.069
2025-02-08 11:00 | 817.7969 | 600 | 0 | 0 | Fev/25 | 817.7969 | 600 | 0 | 217.7969 | 26.6322
2025-02-08 11:05 | 815.3691 | 576 | 0 | 0 | Fev/25 | 815.3691 | 576 | 0 | 239.3691 | 29.3571
2025-02-08 11:10 | 815.0242 | 600 | 0 | 0 | Fev/25 | 815.0242 | 600 | 0 | 215.0242 | 26.3826
2025-02-08 11:15 | 823.1829 | 576 | 0 | 0 | Fev/25 | 823.1829 | 576 | 0 | 247.1829 | 30.0277
2025-02-08 11:20 | 815.9821 | 600 | 0 | 0 | Fev/25 | 815.9821 | 600 | 0 | 215.9821 | 26.469
2025-02-08 11:25 | 812.3623 | 576 | 0 | 0 | Fev/25 | 812.3623 | 576 | 0 | 236.3623 | 29.0957
2025-02-08 11:30 | 817.7591 | 600 | 0 | 0 | Fev/25 | 817.7591 | 600 | 0 | 217.7591 | 26.6288
2025-02-08 11:35 | 810.0574 | 576 | 0 | 0 | Fev/25 | 810.0574 | 576 | 0 | 234.0574 | 28.8939
2025-02-08 11:40 | 816.4524 | 600 | 0 | 0 | Fev/25 | 816.4524 | 600 | 0 | 216.4524 | 26.5113
2025-02-08 11:45 | 816.2706 | 600 | 0 | 0 | Fev/25 | 816.2706 | 600 | 0 | 216.2706 | 26.495
2025-02-08 11:50 | 813.5903 | 576 | 0 | 0 | Fev/25 | 813.5903 | 576 | 0 | 237.5903 | 29.2027
2025-02-08 11:55 | 809.2261 | 600 | 0 | 0 | Fev/25 | 809.2261 | 600 | 0 | 209.2261 | 25.8551
2025-02-08 12:00 | 814.7371 | 576 | 0 | 0 | Fev/25 | 814.7371 | 576 | 0 | 238.7371 | 29.3023
2025-02-08 12:05 | 804.7628 | 576 | 0 | 0 | Fev/25 | 804.7628 | 576 | 0 | 228.7628 | 28.4261
2025-02-08 12:10 | 815.3187 | 600 | 0 | 0 | Fev/25 | 815.3187 | 600 | 0 | 215.3187 | 26.4091
2025-02-08 12:15 | 823.1176 | 600 | 0 | 0 | Fev/25 | 823.1176 | 600 | 0 | 223.1176 | 27.1064
2025-02-08 12:20 | 820.4689 | 600 | 0 | 0 | Fev/25 | 820.4689 | 600 | 0 | 220.4689 | 26.8711
2025-02-08 12:25 | 818.9331 | 576 | 0 | 0 | Fev/25 | 818.9331 | 576 | 0 | 242.9331 | 29.6646
2025-02-08 12:30 | 821.7871 | 600 | 0 | 0 | Fev/25 | 821.7871 | 600 | 0 | 221.787 | 26.9884
2025-02-08 12:35 | 817.8715 | 600 | 0 | 0 | Fev/25 | 817.8715 | 600 | 0 | 217.8715 | 26.6388
2025-02-08 12:40 | 823.3397 | 576 | 0 | 0 | Fev/25 | 823.3397 | 576 | 0 | 247.3397 | 30.041
2025-02-08 12:45 | 824.2225 | 600 | 0 | 0 | Fev/25 | 824.2225 | 600 | 0 | 224.2225 | 27.2041
2025-02-08 12:50 | 825.8411 | 600 | 0 | 0 | Fev/25 | 825.8411 | 600 | 0 | 225.8411 | 27.3468
2025-02-08 12:55 | 819.633 | 600 | 0 | 0 | Fev/25 | 819.633 | 600 | 0 | 219.633 | 26.7965
2025-02-08 13:00 | 828.6576 | 576 | 0 | 0 | Fev/25 | 828.6576 | 576 | 0 | 252.6576 | 30.49
2025-02-08 13:05 | 827.6871 | 600 | 0 | 0 | Fev/25 | 827.6871 | 600 | 0 | 227.6871 | 27.5088
2025-02-08 13:10 | 817.2046 | 576 | 0 | 0 | Fev/25 | 817.2046 | 576 | 0 | 241.2046 | 29.5158
2025-02-08 13:15 | 809.5608 | 576 | 0 | 0 | Fev/25 | 809.5608 | 576 | 0 | 233.5608 | 28.8503
2025-02-08 13:20 | 803.7369 | 576 | 0 | 0 | Fev/25 | 803.7369 | 576 | 0 | 227.7369 | 28.3348
2025-02-08 13:25 | 802.7012 | 576 | 0 | 0 | Fev/25 | 802.7012 | 576 | 0 | 226.7012 | 28.2423
2025-02-08 13:30 | 809.9806 | 576 | 0 | 0 | Fev/25 | 809.9806 | 576 | 0 | 233.9806 | 28.8872
2025-02-08 13:35 | 809.3309 | 576 | 0 | 0 | Fev/25 | 809.3309 | 576 | 0 | 233.3309 | 28.8301
2025-02-08 13:40 | 816.7923 | 576 | 0 | 0 | Fev/25 | 816.7923 | 576 | 0 | 240.7923 | 29.4802
2025-02-08 13:45 | 814.0548 | 576 | 0 | 0 | Fev/25 | 814.0548 | 576 | 0 | 238.0548 | 29.2431
2025-02-08 13:50 | 825.0388 | 600 | 0 | 0 | Fev/25 | 825.0388 | 600 | 0 | 225.0388 | 27.2761
2025-02-08 13:55 | 817.6532 | 576 | 0 | 0 | Fev/25 | 817.6532 | 576 | 0 | 241.6532 | 29.5545
2025-02-08 14:00 | 808.0545 | 576 | 0 | 0 | Fev/25 | 808.0545 | 576 | 0 | 232.0545 | 28.7177
2025-02-08 14:05 | 814.6537 | 600 | 0 | 0 | Fev/25 | 814.6537 | 600 | 0 | 214.6537 | 26.3491
2025-02-08 14:10 | 811.6445 | 552 | 0 | 0 | Fev/25 | 811.6445 | 552 | 0 | 259.6445 | 31.9899
2025-02-08 14:15 | 792.7606 | 576 | 0 | 0 | Fev/25 | 792.7606 | 576 | 0 | 216.7606 | 27.3425
2025-02-08 14:20 | 795.0093 | 576 | 0 | 0 | Fev/25 | 795.0093 | 576 | 0 | 219.0093 | 27.548
2025-02-08 14:25 | 801.1922 | 576 | 0 | 0 | Fev/25 | 801.1922 | 576 | 0 | 225.1922 | 28.1071
2025-02-08 14:30 | 811.1676 | 576 | 0 | 0 | Fev/25 | 811.1676 | 576 | 0 | 235.1676 | 28.9912
2025-02-08 14:35 | 803.0817 | 576 | 0 | 0 | Fev/25 | 803.0817 | 576 | 0 | 227.0817 | 28.2763
2025-02-08 14:40 | 807.6314 | 600 | 0 | 0 | Fev/25 | 807.6314 | 600 | 0 | 207.6314 | 25.7087
2025-02-08 14:45 | 805.5462 | 576 | 0 | 0 | Fev/25 | 805.5462 | 576 | 0 | 229.5462 | 28.4957
2025-02-08 14:50 | 799.1814 | 576 | 0 | 0 | Fev/25 | 799.1814 | 576 | 0 | 223.1814 | 27.9263
2025-02-08 14:55 | 807.4735 | 576 | 0 | 0 | Fev/25 | 807.4735 | 576 | 0 | 231.4735 | 28.6664
2025-02-08 15:00 | 810.9919 | 576 | 0 | 0 | Fev/25 | 810.9919 | 576 | 0 | 234.9919 | 28.9759
2025-02-08 15:05 | 815.9258 | 600 | 0 | 0 | Fev/25 | 815.9258 | 600 | 0 | 215.9258 | 26.4639
2025-02-08 15:10 | 818.9984 | 576 | 0 | 0 | Fev/25 | 818.9984 | 576 | 0 | 242.9984 | 29.6702
2025-02-08 15:15 | 823.2581 | 600 | 0 | 0 | Fev/25 | 823.2581 | 600 | 0 | 223.2581 | 27.1188
2025-02-08 15:20 | 824.8412 | 600 | 0 | 0 | Fev/25 | 824.8412 | 600 | 0 | 224.8412 | 27.2587
2025-02-08 15:25 | 829.5201 | 600 | 0 | 0 | Fev/25 | 829.5201 | 600 | 0 | 229.5201 | 27.669
2025-02-08 15:30 | 833.6739 | 600 | 0 | 0 | Fev/25 | 833.6739 | 600 | 0 | 233.6739 | 28.0294
2025-02-08 15:35 | 837.7015 | 600 | 0 | 0 | Fev/25 | 837.7015 | 600 | 0 | 237.7015 | 28.3754
2025-02-08 15:40 | 819.6271 | 624 | 0 | 0 | Fev/25 | 819.6271 | 624 | 0 | 195.6271 | 23.8678
2025-02-08 15:45 | 807.6467 | 576 | 0 | 0 | Fev/25 | 807.6467 | 576 | 0 | 231.6467 | 28.6817
2025-02-08 15:50 | 806.4868 | 624 | 0 | 0 | Fev/25 | 806.4868 | 624 | 0 | 182.4868 | 22.6274
2025-02-08 15:55 | 820.127 | 600 | 0 | 0 | Fev/25 | 820.127 | 600 | 0 | 220.127 | 26.8406
2025-02-08 16:00 | 813.2846 | 576 | 0 | 0 | Fev/25 | 813.2846 | 576 | 0 | 237.2846 | 29.1761
2025-02-08 16:05 | 810.5684 | 600 | 0 | 0 | Fev/25 | 810.5684 | 600 | 0 | 210.5684 | 25.9779
2025-02-08 16:10 | 818.7663 | 624 | 0 | 0 | Fev/25 | 818.7663 | 624 | 0 | 194.7663 | 23.7878
2025-02-08 16:15 | 834.0812 | 624 | 0 | 0 | Fev/25 | 834.0812 | 624 | 0 | 210.0812 | 25.1871
2025-02-08 16:20 | 823.0104 | 600 | 0 | 0 | Fev/25 | 823.0104 | 600 | 0 | 223.0104 | 27.0969
2025-02-08 16:25 | 825.0365 | 624 | 0 | 0 | Fev/25 | 825.0365 | 624 | 0 | 201.0365 | 24.367
2025-02-08 16:30 | 832.9006 | 624 | 0 | 0 | Fev/25 | 832.9006 | 624 | 0 | 208.9006 | 25.0811
2025-02-08 16:35 | 832.2495 | 624 | 0 | 0 | Fev/25 | 832.2495 | 624 | 0 | 208.2494 | 25.0225
2025-02-08 16:40 | 835.3082 | 624 | 0 | 0 | Fev/25 | 835.3082 | 624 | 0 | 211.3082 | 25.297
2025-02-08 16:45 | 837.3024 | 624 | 0 | 0 | Fev/25 | 837.3024 | 624 | 0 | 213.3024 | 25.475
2025-02-08 16:50 | 841.0871 | 648 | 0 | 0 | Fev/25 | 841.0871 | 648 | 0 | 193.0871 | 22.9568
2025-02-08 16:55 | 853.1351 | 648 | 0 | 0 | Fev/25 | 853.1351 | 648 | 0 | 205.1351 | 24.0449
2025-02-08 17:00 | 854.8054 | 648 | 0 | 0 | Fev/25 | 854.8054 | 648 | 0 | 206.8054 | 24.1933
2025-02-08 17:05 | 860.3243 | 648 | 0 | 0 | Fev/25 | 860.3243 | 648 | 0 | 212.3243 | 24.6796
2025-02-08 17:10 | 859.5778 | 624 | 0 | 0 | Fev/25 | 859.5778 | 624 | 0 | 235.5778 | 27.4062
2025-02-08 17:15 | 859.3712 | 648 | 0 | 0 | Fev/25 | 859.3712 | 648 | 0 | 211.3712 | 24.596
2025-02-08 17:20 | 856.1387 | 648 | 0 | 0 | Fev/25 | 856.1387 | 648 | 0 | 208.1387 | 24.3113
2025-02-08 17:25 | 853.1289 | 648 | 0 | 0 | Fev/25 | 853.1289 | 648 | 0 | 205.1289 | 24.0443
2025-02-08 17:30 | 852.4317 | 648 | 0 | 0 | Fev/25 | 852.4317 | 648 | 0 | 204.4317 | 23.9822
2025-02-08 17:35 | 862.4468 | 648 | 0 | 0 | Fev/25 | 862.4468 | 648 | 0 | 214.4468 | 24.8649
2025-02-08 17:40 | 839.3936 | 624 | 0 | 0 | Fev/25 | 839.3936 | 624 | 0 | 215.3936 | 25.6606
2025-02-08 17:45 | 832.3248 | 648 | 0 | 0 | Fev/25 | 832.3248 | 648 | 0 | 184.3248 | 22.1458
2025-02-08 17:50 | 830.4189 | 624 | 0 | 0 | Fev/25 | 830.4189 | 624 | 0 | 206.4189 | 24.8572
2025-02-08 17:55 | 834.1888 | 648 | 0 | 0 | Fev/25 | 834.1888 | 648 | 0 | 186.1888 | 22.3197
2025-02-08 18:00 | 839.1049 | 672 | 0 | 0 | Fev/25 | 839.1049 | 672 | 0 | 167.1049 | 19.9147
2025-02-08 18:05 | 847.2138 | 648 | 0 | 0 | Fev/25 | 847.2138 | 648 | 0 | 199.2138 | 23.514
2025-02-08 18:10 | 846.2048 | 672 | 0 | 0 | Fev/25 | 846.2048 | 672 | 0 | 174.2048 | 20.5866
2025-02-08 18:15 | 857.6539 | 696 | 0 | 0 | Fev/25 | 857.6539 | 696 | 0 | 161.6539 | 18.8484
2025-02-08 18:20 | 849.6119 | 648 | 0 | 0 | Fev/25 | 849.6119 | 648 | 0 | 201.6119 | 23.7299
2025-02-08 18:25 | 848.4331 | 696 | 0 | 0 | Fev/25 | 848.4331 | 696 | 0 | 152.4331 | 17.9664
2025-02-08 18:30 | 850.863 | 672 | 0 | 0 | Fev/25 | 850.863 | 672 | 0 | 178.863 | 21.0214
2025-02-08 18:35 | 850.6554 | 672 | 0 | 0 | Fev/25 | 850.6554 | 672 | 0 | 178.6554 | 21.0021
2025-02-08 18:40 | 844.8545 | 672 | 0 | 0 | Fev/25 | 844.8545 | 672 | 0 | 172.8545 | 20.4597
2025-02-08 18:45 | 847.7672 | 696 | 0 | 0 | Fev/25 | 847.7672 | 696 | 0 | 151.7671 | 17.902
2025-02-08 18:50 | 851.1921 | 696 | 0 | 0 | Fev/25 | 851.1921 | 696 | 0 | 155.1921 | 18.2323
2025-02-08 18:55 | 853.6553 | 696 | 0 | 0 | Fev/25 | 853.6553 | 696 | 0 | 157.6553 | 18.4683
2025-02-08 19:00 | 861.1597 | 696 | 0 | 0 | Fev/25 | 861.1597 | 696 | 0 | 165.1597 | 19.1788
2025-02-08 19:05 | 888.168 | 744 | 0 | 0 | Fev/25 | 888.168 | 744 | 0 | 144.168 | 16.2321
2025-02-08 19:10 | 903.1588 | 744 | 0 | 0 | Fev/25 | 903.1588 | 744 | 0 | 159.1588 | 17.6225
2025-02-08 19:15 | 904.6987 | 744 | 0 | 0 | Fev/25 | 904.6987 | 744 | 0 | 160.6987 | 17.7627
2025-02-08 19:20 | 905.5458 | 744 | 0 | 0 | Fev/25 | 905.5458 | 744 | 0 | 161.5458 | 17.8396
2025-02-08 19:25 | 917.5666 | 768 | 0 | 0 | Fev/25 | 917.5666 | 768 | 0 | 149.5666 | 16.3004
2025-02-08 19:30 | 937.741 | 792 | 0 | 0 | Fev/25 | 937.741 | 792 | 0 | 145.741 | 15.5417
2025-02-08 19:35 | 949.5793 | 768 | 0 | 0 | Fev/25 | 949.5793 | 768 | 0 | 181.5794 | 19.1221
2025-02-08 19:40 | 944.9407 | 768 | 0 | 0 | Fev/25 | 944.9407 | 768 | 0 | 176.9407 | 18.7251
2025-02-08 19:45 | 937.9672 | 768 | 0 | 0 | Fev/25 | 937.9672 | 768 | 0 | 169.9672 | 18.1208
2025-02-08 19:50 | 938.6662 | 768 | 0 | 0 | Fev/25 | 938.6662 | 768 | 0 | 170.6662 | 18.1818
2025-02-08 19:55 | 935.2073 | 768 | 0 | 0 | Fev/25 | 935.2073 | 768 | 0 | 167.2073 | 17.8792
2025-02-08 20:00 | 926.3904 | 744 | 0 | 0 | Fev/25 | 926.3904 | 744 | 0 | 182.3904 | 19.6883
2025-02-08 20:05 | 929.0085 | 744 | 0 | 0 | Fev/25 | 929.0085 | 744 | 0 | 185.0085 | 19.9146
2025-02-08 20:10 | 931.2581 | 768 | 0 | 0 | Fev/25 | 931.2581 | 768 | 0 | 163.2581 | 17.5309
2025-02-08 20:15 | 914.4396 | 720 | 0 | 0 | Fev/25 | 914.4396 | 720 | 0 | 194.4396 | 21.2633
2025-02-08 20:20 | 895.6876 | 744 | 0 | 0 | Fev/25 | 895.6876 | 744 | 0 | 151.6876 | 16.9353
2025-02-08 20:25 | 887.1264 | 720 | 0 | 0 | Fev/25 | 887.1264 | 720 | 0 | 167.1264 | 18.8391
2025-02-08 20:30 | 890.0416 | 720 | 0 | 0 | Fev/25 | 890.0416 | 720 | 0 | 170.0416 | 19.1049
2025-02-08 20:35 | 890.2482 | 744 | 0 | 0 | Fev/25 | 890.2482 | 744 | 0 | 146.2482 | 16.4278
2025-02-08 20:40 | 882.4373 | 720 | 0 | 0 | Fev/25 | 882.4373 | 720 | 0 | 162.4373 | 18.4078
2025-02-08 20:45 | 884.3996 | 720 | 0 | 0 | Fev/25 | 884.3996 | 720 | 0 | 164.3996 | 18.5888
2025-02-08 20:50 | 887.5454 | 744 | 0 | 0 | Fev/25 | 887.5454 | 744 | 0 | 143.5454 | 16.1733
2025-02-08 20:55 | 866.2346 | 696 | 0 | 0 | Fev/25 | 866.2346 | 696 | 0 | 170.2346 | 19.6523
2025-02-08 21:00 | 864.7823 | 720 | 0 | 0 | Fev/25 | 864.7823 | 720 | 0 | 144.7823 | 16.7421
2025-02-08 21:05 | 853.6073 | 696 | 0 | 0 | Fev/25 | 853.6073 | 696 | 0 | 157.6073 | 18.4637
2025-02-08 21:10 | 853.1227 | 696 | 0 | 0 | Fev/25 | 853.1227 | 696 | 0 | 157.1227 | 18.4174
2025-02-08 21:15 | 848.431 | 720 | 0 | 0 | Fev/25 | 848.431 | 720 | 0 | 128.431 | 15.1375
2025-02-08 21:20 | 853.8788 | 696 | 0 | 0 | Fev/25 | 853.8788 | 696 | 0 | 157.8788 | 18.4896
2025-02-08 21:25 | 848.5108 | 696 | 0 | 0 | Fev/25 | 848.5108 | 696 | 0 | 152.5108 | 17.9739
2025-02-08 21:30 | 845.8601 | 696 | 0 | 0 | Fev/25 | 845.8601 | 696 | 0 | 149.8601 | 17.7169
2025-02-08 21:35 | 842.9514 | 672 | 0 | 0 | Fev/25 | 842.9514 | 672 | 0 | 170.9513 | 20.2801
2025-02-08 21:40 | 838.4122 | 696 | 0 | 0 | Fev/25 | 838.4122 | 696 | 0 | 142.4122 | 16.9859
2025-02-08 21:45 | 842.6179 | 672 | 0 | 0 | Fev/25 | 842.6179 | 672 | 0 | 170.6179 | 20.2485
2025-02-08 21:50 | 842.2875 | 696 | 0 | 0 | Fev/25 | 842.2875 | 696 | 0 | 146.2875 | 17.3679
2025-02-08 21:55 | 824.9885 | 648 | 0 | 0 | Fev/25 | 824.9885 | 648 | 0 | 176.9885 | 21.4535
2025-02-08 22:00 | 819.3981 | 672 | 0 | 0 | Fev/25 | 819.3981 | 672 | 0 | 147.3981 | 17.9886
2025-02-08 22:05 | 815.0447 | 648 | 0 | 0 | Fev/25 | 815.0447 | 648 | 0 | 167.0447 | 20.4952
2025-02-08 22:10 | 804.9423 | 672 | 0 | 0 | Fev/25 | 804.9423 | 672 | 0 | 132.9423 | 16.5158
2025-02-08 22:15 | 807.6981 | 648 | 0 | 0 | Fev/25 | 807.6981 | 648 | 0 | 159.6981 | 19.772
2025-02-08 22:20 | 802.1158 | 648 | 0 | 0 | Fev/25 | 802.1158 | 648 | 0 | 154.1158 | 19.2137
2025-02-08 22:25 | 794.2523 | 648 | 0 | 0 | Fev/25 | 794.2523 | 648 | 0 | 146.2523 | 18.4138
2025-02-08 22:30 | 788.2809 | 648 | 0 | 0 | Fev/25 | 788.2809 | 648 | 0 | 140.2809 | 17.7958
2025-02-08 22:35 | 783.1167 | 624 | 0 | 0 | Fev/25 | 783.1167 | 624 | 0 | 159.1167 | 20.3184
2025-02-08 22:40 | 773.6746 | 648 | 0 | 0 | Fev/25 | 773.6746 | 648 | 0 | 125.6746 | 16.2439
2025-02-08 22:45 | 780.066 | 624 | 0 | 0 | Fev/25 | 780.066 | 624 | 0 | 156.066 | 20.0068
2025-02-08 22:50 | 772.016 | 624 | 0 | 0 | Fev/25 | 772.016 | 624 | 0 | 148.016 | 19.1727
2025-02-08 22:55 | 768.2123 | 624 | 0 | 0 | Fev/25 | 768.2123 | 624 | 0 | 144.2123 | 18.7725
2025-02-08 23:00 | 755.3088 | 600 | 0 | 0 | Fev/25 | 755.3088 | 600 | 0 | 155.3088 | 20.5623
2025-02-08 23:05 | 738.279 | 600 | 0 | 0 | Fev/25 | 738.279 | 600 | 0 | 138.279 | 18.7299
2025-02-08 23:10 | 733.2374 | 600 | 0 | 0 | Fev/25 | 733.2374 | 600 | 0 | 133.2374 | 18.1711
2025-02-08 23:15 | 724.9771 | 600 | 0 | 0 | Fev/25 | 724.9771 | 600 | 0 | 124.9771 | 17.2388
2025-02-08 23:20 | 722.8634 | 576 | 0 | 0 | Fev/25 | 722.8634 | 576 | 0 | 146.8634 | 20.3169
2025-02-08 23:25 | 727.9032 | 600 | 0 | 0 | Fev/25 | 727.9032 | 600 | 0 | 127.9032 | 17.5715
2025-02-08 23:30 | 721.5883 | 576 | 0 | 0 | Fev/25 | 721.5883 | 576 | 0 | 145.5883 | 20.1761
2025-02-08 23:35 | 712.0479 | 576 | 0 | 0 | Fev/25 | 712.0479 | 576 | 0 | 136.0479 | 19.1066
2025-02-08 23:40 | 708.2767 | 576 | 0 | 0 | Fev/25 | 708.2767 | 576 | 0 | 132.2767 | 18.6759
2025-02-08 23:45 | 702.9105 | 576 | 0 | 0 | Fev/25 | 702.9105 | 576 | 0 | 126.9105 | 18.055
2025-02-08 23:50 | 704.7397 | 576 | 0 | 0 | Fev/25 | 704.7397 | 576 | 0 | 128.7397 | 18.2677
2025-02-08 23:55 | 692.6517 | 552 | 0 | 0 | Fev/25 | 692.6517 | 552 | 0 | 140.6517 | 20.3063
2025-02-09 | 672.6005 | 528 | 0 | 0 | Fev/25 | 672.6005 | 528 | 0 | 144.6005 | 21.4987
2025-02-09 00:05 | 662.3384 | 552 | 0 | 0 | Fev/25 | 662.3384 | 552 | 0 | 110.3384 | 16.6589
2025-02-09 00:10 | 655.936 | 528 | 0 | 0 | Fev/25 | 655.936 | 528 | 0 | 127.936 | 19.5043
2025-02-09 00:15 | 656.025 | 528 | 0 | 0 | Fev/25 | 656.025 | 528 | 0 | 128.025 | 19.5153
2025-02-09 00:20 | 655.3568 | 528 | 0 | 0 | Fev/25 | 655.3568 | 528 | 0 | 127.3568 | 19.4332
2025-02-09 00:25 | 647.486 | 528 | 0 | 0 | Fev/25 | 647.486 | 528 | 0 | 119.486 | 18.4538
2025-02-09 00:30 | 650.668 | 528 | 0 | 0 | Fev/25 | 650.668 | 528 | 0 | 122.668 | 18.8526
2025-02-09 00:35 | 644.0942 | 504 | 0 | 0 | Fev/25 | 644.0942 | 504 | 0 | 140.0942 | 21.7506
2025-02-09 00:40 | 632.8206 | 504 | 0 | 0 | Fev/25 | 632.8206 | 504 | 0 | 128.8206 | 20.3566
2025-02-09 00:45 | 637.0426 | 504 | 0 | 0 | Fev/25 | 637.0426 | 504 | 0 | 133.0426 | 20.8844
2025-02-09 00:50 | 630.4563 | 504 | 0 | 0 | Fev/25 | 630.4563 | 504 | 0 | 126.4563 | 20.0579
2025-02-09 00:55 | 627.5158 | 504 | 0 | 0 | Fev/25 | 627.5158 | 504 | 0 | 123.5157 | 19.6833
2025-02-09 01:00 | 618.2034 | 480 | 0 | 0 | Fev/25 | 618.2034 | 480 | 0 | 138.2034 | 22.3556
2025-02-09 01:05 | 615.3104 | 480 | 0 | 0 | Fev/25 | 615.3104 | 480 | 0 | 135.3104 | 21.9906
2025-02-09 01:10 | 607.124 | 480 | 0 | 0 | Fev/25 | 607.124 | 480 | 0 | 127.124 | 20.9387
2025-02-09 01:15 | 604.16 | 480 | 0 | 0 | Fev/25 | 604.16 | 480 | 0 | 124.16 | 20.5508
2025-02-09 01:20 | 604.5848 | 480 | 0 | 0 | Fev/25 | 604.5848 | 480 | 0 | 124.5848 | 20.6067
2025-02-09 01:25 | 598.6005 | 456 | 0 | 0 | Fev/25 | 598.6005 | 456 | 0 | 142.6005 | 23.8223
2025-02-09 01:30 | 592.2718 | 480 | 0 | 0 | Fev/25 | 592.2718 | 480 | 0 | 112.2718 | 18.9561
2025-02-09 01:35 | 588.7713 | 456 | 0 | 0 | Fev/25 | 588.7713 | 456 | 0 | 132.7713 | 22.5506
2025-02-09 01:40 | 583.5047 | 456 | 0 | 0 | Fev/25 | 583.5047 | 456 | 0 | 127.5047 | 21.8515
2025-02-09 01:45 | 582.3477 | 456 | 0 | 0 | Fev/25 | 582.3477 | 456 | 0 | 126.3477 | 21.6963
2025-02-09 01:50 | 583.2793 | 456 | 0 | 0 | Fev/25 | 583.2793 | 456 | 0 | 127.2793 | 21.8213
2025-02-09 01:55 | 582.6938 | 456 | 0 | 0 | Fev/25 | 582.6938 | 456 | 0 | 126.6938 | 21.7428
2025-02-09 02:00 | 574.097 | 432 | 0 | 0 | Fev/25 | 574.097 | 432 | 0 | 142.097 | 24.7514
2025-02-09 02:05 | 568.7643 | 456 | 0 | 0 | Fev/25 | 568.7643 | 456 | 0 | 112.7643 | 19.8262
2025-02-09 02:10 | 567.8719 | 456 | 0 | 0 | Fev/25 | 567.8719 | 456 | 0 | 111.8719 | 19.7002
2025-02-09 02:15 | 569.1846 | 432 | 0 | 0 | Fev/25 | 569.1846 | 432 | 0 | 137.1846 | 24.1019
2025-02-09 02:20 | 560.2343 | 432 | 0 | 0 | Fev/25 | 560.2343 | 432 | 0 | 128.2343 | 22.8894
2025-02-09 02:25 | 551.1616 | 432 | 0 | 0 | Fev/25 | 551.1616 | 432 | 0 | 119.1616 | 21.6201
2025-02-09 02:30 | 553.8319 | 432 | 0 | 0 | Fev/25 | 553.8319 | 432 | 0 | 121.8319 | 21.998
2025-02-09 02:35 | 553.0389 | 432 | 0 | 0 | Fev/25 | 553.0389 | 432 | 0 | 121.0389 | 21.8861
2025-02-09 02:40 | 551.1341 | 408 | 0 | 0 | Fev/25 | 551.1341 | 408 | 0 | 143.1341 | 25.9708
2025-02-09 02:45 | 548.5666 | 432 | 0 | 0 | Fev/25 | 548.5666 | 432 | 0 | 116.5666 | 21.2493
2025-02-09 02:50 | 531.7366 | 432 | 0 | 0 | Fev/25 | 531.7366 | 432 | 0 | 99.7366 | 18.7568
2025-02-09 02:55 | 527.6464 | 408 | 0 | 0 | Fev/25 | 527.6464 | 408 | 0 | 119.6464 | 22.6755
2025-02-09 03:00 | 529.2003 | 408 | 0 | 0 | Fev/25 | 529.2003 | 408 | 0 | 121.2003 | 22.9025
2025-02-09 03:05 | 528.0715 | 432 | 0 | 0 | Fev/25 | 528.0715 | 432 | 0 | 96.0715 | 18.1929
2025-02-09 03:10 | 527.4315 | 408 | 0 | 0 | Fev/25 | 527.4315 | 408 | 0 | 119.4315 | 22.644
2025-02-09 03:15 | 524.7603 | 432 | 0 | 0 | Fev/25 | 524.7603 | 432 | 0 | 92.7603 | 17.6767
2025-02-09 03:20 | 524.1015 | 408 | 0 | 0 | Fev/25 | 524.1015 | 408 | 0 | 116.1015 | 22.1525
2025-02-09 03:25 | 521.3311 | 408 | 0 | 0 | Fev/25 | 521.3311 | 408 | 0 | 113.3311 | 21.7388
2025-02-09 03:30 | 519.1566 | 408 | 0 | 0 | Fev/25 | 519.1566 | 408 | 0 | 111.1566 | 21.411
2025-02-09 03:35 | 521.9296 | 408 | 0 | 0 | Fev/25 | 521.9296 | 408 | 0 | 113.9296 | 21.8285
2025-02-09 03:40 | 520.4138 | 408 | 0 | 0 | Fev/25 | 520.4138 | 408 | 0 | 112.4138 | 21.6009
2025-02-09 03:45 | 519.8451 | 432 | 0 | 0 | Fev/25 | 519.8451 | 432 | 0 | 87.8451 | 16.8983
2025-02-09 03:50 | 522.9326 | 408 | 0 | 0 | Fev/25 | 522.9326 | 408 | 0 | 114.9326 | 21.9785
2025-02-09 03:55 | 521.5438 | 408 | 0 | 0 | Fev/25 | 521.5438 | 408 | 0 | 113.5438 | 21.7707
2025-02-09 04:00 | 520.4994 | 408 | 0 | 0 | Fev/25 | 520.4994 | 408 | 0 | 112.4994 | 21.6137
2025-02-09 04:05 | 517.5784 | 408 | 0 | 0 | Fev/25 | 517.5784 | 408 | 0 | 109.5784 | 21.1714
2025-02-09 04:10 | 520.3175 | 408 | 0 | 0 | Fev/25 | 520.3175 | 408 | 0 | 112.3175 | 21.5863
2025-02-09 04:15 | 523.2363 | 408 | 0 | 0 | Fev/25 | 523.2363 | 408 | 0 | 115.2363 | 22.0238
2025-02-09 04:20 | 515.3436 | 408 | 0 | 0 | Fev/25 | 515.3436 | 408 | 0 | 107.3436 | 20.8295
2025-02-09 04:25 | 513.4243 | 408 | 0 | 0 | Fev/25 | 513.4243 | 408 | 0 | 105.4243 | 20.5336
2025-02-09 04:30 | 512.8544 | 408 | 0 | 0 | Fev/25 | 512.8544 | 408 | 0 | 104.8544 | 20.4453
2025-02-09 04:35 | 511.7828 | 408 | 0 | 0 | Fev/25 | 511.7828 | 408 | 0 | 103.7827 | 20.2787
2025-02-09 04:40 | 511.2192 | 408 | 0 | 0 | Fev/25 | 511.2192 | 408 | 0 | 103.2192 | 20.1908
2025-02-09 04:45 | 508.0452 | 384 | 0 | 0 | Fev/25 | 508.0452 | 384 | 0 | 124.0452 | 24.4162
2025-02-09 04:50 | 506.2525 | 408 | 0 | 0 | Fev/25 | 506.2525 | 408 | 0 | 98.2525 | 19.4078
2025-02-09 04:55 | 502.2041 | 408 | 0 | 0 | Fev/25 | 502.2041 | 408 | 0 | 94.2041 | 18.7581
2025-02-09 05:00 | 500.1743 | 384 | 0 | 0 | Fev/25 | 500.1743 | 384 | 0 | 116.1743 | 23.2268
2025-02-09 05:05 | 497.2148 | 408 | 0 | 0 | Fev/25 | 497.2148 | 408 | 0 | 89.2148 | 17.9429
2025-02-09 05:10 | 499.4906 | 384 | 0 | 0 | Fev/25 | 499.4906 | 384 | 0 | 115.4906 | 23.1217
2025-02-09 05:15 | 501.9222 | 408 | 0 | 0 | Fev/25 | 501.9222 | 408 | 0 | 93.9222 | 18.7125
2025-02-09 05:20 | 501.8063 | 384 | 0 | 0 | Fev/25 | 501.8063 | 384 | 0 | 117.8063 | 23.4764
2025-02-09 05:25 | 498.8133 | 408 | 0 | 0 | Fev/25 | 498.8133 | 408 | 0 | 90.8133 | 18.2059
2025-02-09 05:30 | 499.9222 | 384 | 0 | 0 | Fev/25 | 499.9222 | 384 | 0 | 115.9222 | 23.188
2025-02-09 05:35 | 500.4957 | 408 | 0 | 0 | Fev/25 | 500.4957 | 408 | 0 | 92.4957 | 18.4808
2025-02-09 05:40 | 499.6009 | 384 | 0 | 0 | Fev/25 | 499.6009 | 384 | 0 | 115.6009 | 23.1387
2025-02-09 05:45 | 486.3037 | 384 | 0 | 0 | Fev/25 | 486.3037 | 384 | 0 | 102.3037 | 21.037
2025-02-09 05:50 | 478.2487 | 360 | 0 | 0 | Fev/25 | 478.2487 | 360 | 0 | 118.2487 | 24.7254
2025-02-09 05:55 | 472.9517 | 384 | 0 | 0 | Fev/25 | 472.9517 | 384 | 0 | 88.9517 | 18.8078
2025-02-09 06:00 | 469.5821 | 336 | 0 | 0 | Fev/25 | 469.5821 | 336 | 0 | 133.5821 | 28.447
2025-02-09 06:05 | 463.3356 | 360 | 0 | 0 | Fev/25 | 463.3356 | 360 | 0 | 103.3356 | 22.3025
2025-02-09 06:10 | 462.2107 | 360 | 0 | 0 | Fev/25 | 462.2107 | 360 | 0 | 102.2107 | 22.1134
2025-02-09 06:15 | 461.0723 | 360 | 0 | 0 | Fev/25 | 461.0723 | 360 | 0 | 101.0723 | 21.9211
2025-02-09 06:20 | 463.7183 | 360 | 0 | 0 | Fev/25 | 463.7183 | 360 | 0 | 103.7184 | 22.3667
2025-02-09 06:25 | 468.8976 | 360 | 0 | 0 | Fev/25 | 468.8976 | 360 | 0 | 108.8976 | 23.2242
2025-02-09 06:30 | 470.5186 | 360 | 0 | 0 | Fev/25 | 470.5186 | 360 | 0 | 110.5186 | 23.4887
2025-02-09 06:35 | 471.099 | 360 | 0 | 0 | Fev/25 | 471.099 | 360 | 0 | 111.099 | 23.5829
2025-02-09 06:40 | 469.259 | 384 | 0 | 0 | Fev/25 | 469.259 | 384 | 0 | 85.259 | 18.1689
2025-02-09 06:45 | 472.8519 | 360 | 0 | 0 | Fev/25 | 472.8519 | 360 | 0 | 112.8519 | 23.8662
2025-02-09 06:50 | 470.5335 | 360 | 0 | 0 | Fev/25 | 470.5335 | 360 | 0 | 110.5335 | 23.4911
2025-02-09 06:55 | 473.4039 | 360 | 0 | 0 | Fev/25 | 473.4039 | 360 | 0 | 113.4039 | 23.955
2025-02-09 07:00 | 477.2044 | 384 | 0 | 0 | Fev/25 | 477.2044 | 384 | 0 | 93.2044 | 19.5313
2025-02-09 07:05 | 480.9869 | 360 | 0 | 0 | Fev/25 | 480.9869 | 360 | 0 | 120.9869 | 25.1539
2025-02-09 07:10 | 485.3031 | 384 | 0 | 0 | Fev/25 | 485.3031 | 384 | 0 | 101.3031 | 20.8742
2025-02-09 07:15 | 489.8916 | 384 | 0 | 0 | Fev/25 | 489.8916 | 384 | 0 | 105.8916 | 21.6153
2025-02-09 07:20 | 489.804 | 384 | 0 | 0 | Fev/25 | 489.804 | 384 | 0 | 105.804 | 21.6013
2025-02-09 07:25 | 489.0627 | 384 | 0 | 0 | Fev/25 | 489.0627 | 384 | 0 | 105.0627 | 21.4825
2025-02-09 07:30 | 492.4499 | 384 | 0 | 0 | Fev/25 | 492.4499 | 384 | 0 | 108.4499 | 22.0225
2025-02-09 07:35 | 494.4124 | 384 | 0 | 0 | Fev/25 | 494.4124 | 384 | 0 | 110.4124 | 22.332
2025-02-09 07:40 | 500.9374 | 408 | 0 | 0 | Fev/25 | 500.9374 | 408 | 0 | 92.9374 | 18.5527
2025-02-09 07:45 | 498.902 | 384 | 0 | 0 | Fev/25 | 498.902 | 384 | 0 | 114.902 | 23.031
2025-02-09 07:50 | 493.5944 | 384 | 0 | 0 | Fev/25 | 493.5944 | 384 | 0 | 109.5944 | 22.2033
2025-02-09 07:55 | 489.4029 | 384 | 0 | 0 | Fev/25 | 489.4029 | 384 | 0 | 105.4029 | 21.537
2025-02-09 08:00 | 492.3105 | 360 | 0 | 0 | Fev/25 | 492.3105 | 360 | 0 | 132.3105 | 26.8754
2025-02-09 08:05 | 495.5876 | 408 | 0 | 0 | Fev/25 | 495.5876 | 408 | 0 | 87.5876 | 17.6735
2025-02-09 08:10 | 499.5963 | 384 | 0 | 0 | Fev/25 | 499.5963 | 384 | 0 | 115.5963 | 23.1379
2025-02-09 08:15 | 500.1902 | 384 | 0 | 0 | Fev/25 | 500.1902 | 384 | 0 | 116.1902 | 23.2292
2025-02-09 08:20 | 506.2935 | 408 | 0 | 0 | Fev/25 | 506.2935 | 408 | 0 | 98.2935 | 19.4143
2025-02-09 08:25 | 511.9749 | 408 | 0 | 0 | Fev/25 | 511.9749 | 408 | 0 | 103.9749 | 20.3086
2025-02-09 08:30 | 516.0651 | 408 | 0 | 0 | Fev/25 | 516.0651 | 408 | 0 | 108.0651 | 20.9402
2025-02-09 08:35 | 525.0576 | 408 | 0 | 0 | Fev/25 | 525.0576 | 408 | 0 | 117.0576 | 22.2942
2025-02-09 08:40 | 521.3871 | 408 | 0 | 0 | Fev/25 | 521.3871 | 408 | 0 | 113.3871 | 21.7472
2025-02-09 08:45 | 523.4344 | 432 | 0 | 0 | Fev/25 | 523.4344 | 432 | 0 | 91.4344 | 17.4682
2025-02-09 08:50 | 528.2787 | 408 | 0 | 0 | Fev/25 | 528.2787 | 408 | 0 | 120.2787 | 22.768
2025-02-09 08:55 | 533.8287 | 432 | 0 | 0 | Fev/25 | 533.8287 | 432 | 0 | 101.8287 | 19.0752
2025-02-09 09:00 | 534.9876 | 408 | 0 | 0 | Fev/25 | 534.9876 | 408 | 0 | 126.9876 | 23.7366
2025-02-09 09:05 | 520.0823 | 384 | 0 | 0 | Fev/25 | 520.0823 | 384 | 0 | 136.0823 | 26.1655
2025-02-09 09:10 | 501.5185 | 360 | 0 | 0 | Fev/25 | 501.5185 | 360 | 0 | 141.5185 | 28.218
2025-02-09 09:15 | 502.6965 | 384 | 0 | 0 | Fev/25 | 502.6965 | 384 | 0 | 118.6965 | 23.612
2025-02-09 09:20 | 511.9538 | 384 | 0 | 0 | Fev/25 | 511.9538 | 384 | 0 | 127.9538 | 24.9932
2025-02-09 09:25 | 517.4299 | 408 | 0 | 0 | Fev/25 | 517.4299 | 408 | 0 | 109.4299 | 21.1487
2025-02-09 09:30 | 533.2235 | 408 | 0 | 0 | Fev/25 | 533.2235 | 408 | 0 | 125.2235 | 23.4842
2025-02-09 09:35 | 542.4329 | 432 | 0 | 0 | Fev/25 | 542.4329 | 432 | 0 | 110.4329 | 20.3588
2025-02-09 09:40 | 564.6392 | 408 | 0 | 0 | Fev/25 | 564.6392 | 408 | 0 | 156.6392 | 27.7415
2025-02-09 09:45 | 554.5625 | 408 | 0 | 0 | Fev/25 | 554.5625 | 408 | 0 | 146.5625 | 26.4285
2025-02-09 09:50 | 553.1725 | 432 | 0 | 0 | Fev/25 | 553.1725 | 432 | 0 | 121.1725 | 21.905
2025-02-09 09:55 | 563.9874 | 408 | 0 | 0 | Fev/25 | 563.9874 | 408 | 0 | 155.9874 | 27.658
2025-02-09 10:00 | 575.9222 | 456 | 0 | 0 | Fev/25 | 575.9222 | 456 | 0 | 119.9222 | 20.8226
2025-02-09 10:05 | 586.8269 | 432 | 0 | 0 | Fev/25 | 586.8269 | 432 | 0 | 154.8269 | 26.3837
2025-02-09 10:10 | 582.921 | 456 | 0 | 0 | Fev/25 | 582.921 | 456 | 0 | 126.921 | 21.7733
2025-02-09 10:15 | 584.3549 | 432 | 0 | 0 | Fev/25 | 584.3549 | 432 | 0 | 152.3549 | 26.0723
2025-02-09 10:20 | 574.6564 | 432 | 0 | 0 | Fev/25 | 574.6564 | 432 | 0 | 142.6564 | 24.8246
2025-02-09 10:25 | 563.1346 | 408 | 0 | 0 | Fev/25 | 563.1346 | 408 | 0 | 155.1346 | 27.5484
2025-02-09 10:30 | 576.2423 | 456 | 0 | 0 | Fev/25 | 576.2423 | 456 | 0 | 120.2422 | 20.8666
2025-02-09 10:35 | 584.7754 | 432 | 0 | 0 | Fev/25 | 584.7754 | 432 | 0 | 152.7755 | 26.1255
2025-02-09 10:40 | 590.0317 | 456 | 0 | 0 | Fev/25 | 590.0317 | 456 | 0 | 134.0317 | 22.716
2025-02-09 10:45 | 586.6622 | 408 | 0 | 0 | Fev/25 | 586.6622 | 408 | 0 | 178.6622 | 30.454
2025-02-09 10:50 | 581.9122 | 432 | 0 | 0 | Fev/25 | 581.9122 | 432 | 0 | 149.9122 | 25.762
2025-02-09 10:55 | 580.8981 | 456 | 0 | 0 | Fev/25 | 580.8981 | 456 | 0 | 124.8981 | 21.5009
2025-02-09 11:00 | 597.3251 | 456 | 0 | 0 | Fev/25 | 597.3251 | 456 | 0 | 141.3251 | 23.6597
2025-02-09 11:05 | 606.8381 | 456 | 0 | 0 | Fev/25 | 606.8381 | 456 | 0 | 150.8381 | 24.8564
2025-02-09 11:10 | 611.6055 | 456 | 0 | 0 | Fev/25 | 611.6055 | 456 | 0 | 155.6055 | 25.4421
2025-02-09 11:15 | 619.8287 | 456 | 0 | 0 | Fev/25 | 619.8287 | 456 | 0 | 163.8287 | 26.4313
2025-02-09 11:20 | 599.5077 | 408 | 0 | 0 | Fev/25 | 599.5077 | 408 | 0 | 191.5077 | 31.9442
2025-02-09 11:25 | 593.835 | 432 | 0 | 0 | Fev/25 | 593.835 | 432 | 0 | 161.835 | 27.2525
2025-02-09 11:30 | 594.5366 | 432 | 0 | 0 | Fev/25 | 594.5366 | 432 | 0 | 162.5366 | 27.3384
2025-02-09 11:35 | 608.1051 | 456 | 0 | 0 | Fev/25 | 608.1051 | 456 | 0 | 152.1051 | 25.013
2025-02-09 11:40 | 625.0872 | 456 | 0 | 0 | Fev/25 | 625.0872 | 456 | 0 | 169.0872 | 27.0502
2025-02-09 11:45 | 629.3737 | 480 | 0 | 0 | Fev/25 | 629.3737 | 480 | 0 | 149.3737 | 23.7337
2025-02-09 11:50 | 633.8846 | 456 | 0 | 0 | Fev/25 | 633.8846 | 456 | 0 | 177.8846 | 28.0626
2025-02-09 11:55 | 633.2539 | 480 | 0 | 0 | Fev/25 | 633.2539 | 480 | 0 | 153.2539 | 24.201
2025-02-09 12:00 | 633.332 | 456 | 0 | 0 | Fev/25 | 633.332 | 456 | 0 | 177.332 | 27.9999
2025-02-09 12:05 | 622.5814 | 456 | 0 | 0 | Fev/25 | 622.5814 | 456 | 0 | 166.5814 | 26.7566
2025-02-09 12:10 | 604.0345 | 432 | 0 | 0 | Fev/25 | 604.0345 | 432 | 0 | 172.0345 | 28.4809
2025-02-09 12:15 | 602.6526 | 432 | 0 | 0 | Fev/25 | 602.6526 | 432 | 0 | 170.6526 | 28.3169
2025-02-09 12:20 | 608.0257 | 456 | 0 | 0 | Fev/25 | 608.0257 | 456 | 0 | 152.0257 | 25.0032
2025-02-09 12:25 | 620.0815 | 456 | 0 | 0 | Fev/25 | 620.0815 | 456 | 0 | 164.0815 | 26.4613
2025-02-09 12:30 | 628.5024 | 480 | 0 | 0 | Fev/25 | 628.5024 | 480 | 0 | 148.5024 | 23.628
2025-02-09 12:35 | 633.7709 | 456 | 0 | 0 | Fev/25 | 633.7709 | 456 | 0 | 177.7709 | 28.0497
2025-02-09 12:40 | 627.9886 | 480 | 0 | 0 | Fev/25 | 627.9886 | 480 | 0 | 147.9886 | 23.5655
2025-02-09 12:45 | 621.9113 | 456 | 0 | 0 | Fev/25 | 621.9113 | 456 | 0 | 165.9113 | 26.6776
2025-02-09 12:50 | 610.8439 | 432 | 0 | 0 | Fev/25 | 610.8439 | 432 | 0 | 178.8439 | 29.2782
2025-02-09 12:55 | 627.1456 | 432 | 0 | 0 | Fev/25 | 627.1456 | 432 | 0 | 195.1456 | 31.1165
2025-02-09 13:00 | 622.222 | 456 | 0 | 0 | Fev/25 | 622.222 | 456 | 0 | 166.222 | 26.7143
2025-02-09 13:05 | 633.7386 | 480 | 0 | 0 | Fev/25 | 633.7386 | 480 | 0 | 153.7386 | 24.259
2025-02-09 13:10 | 632.7985 | 432 | 0 | 0 | Fev/25 | 632.7985 | 432 | 0 | 200.7985 | 31.7318
2025-02-09 13:15 | 617.5406 | 432 | 0 | 0 | Fev/25 | 617.5406 | 432 | 0 | 185.5406 | 30.0451
2025-02-09 13:20 | 603.0851 | 432 | 0 | 0 | Fev/25 | 603.0851 | 432 | 0 | 171.0851 | 28.3683
2025-02-09 13:25 | 601.2456 | 432 | 0 | 0 | Fev/25 | 601.2456 | 432 | 0 | 169.2456 | 28.1492
2025-02-09 13:30 | 598.7093 | 432 | 0 | 0 | Fev/25 | 598.7093 | 432 | 0 | 166.7094 | 27.8448
2025-02-09 13:35 | 602.4131 | 408 | 0 | 0 | Fev/25 | 602.4131 | 408 | 0 | 194.4131 | 32.2724
2025-02-09 13:40 | 602.3002 | 432 | 0 | 0 | Fev/25 | 602.3002 | 432 | 0 | 170.3002 | 28.275
2025-02-09 13:45 | 605.6902 | 432 | 0 | 0 | Fev/25 | 605.6902 | 432 | 0 | 173.6902 | 28.6764
2025-02-09 13:50 | 602.0234 | 432 | 0 | 0 | Fev/25 | 602.0234 | 432 | 0 | 170.0234 | 28.242
2025-02-09 13:55 | 603.3002 | 408 | 0 | 0 | Fev/25 | 603.3002 | 408 | 0 | 195.3002 | 32.372
2025-02-09 14:00 | 604.2104 | 432 | 0 | 0 | Fev/25 | 604.2104 | 432 | 0 | 172.2104 | 28.5017
2025-02-09 14:05 | 600.1434 | 432 | 0 | 0 | Fev/25 | 600.1434 | 432 | 0 | 168.1434 | 28.0172
2025-02-09 14:10 | 598.0997 | 408 | 0 | 0 | Fev/25 | 598.0997 | 408 | 0 | 190.0997 | 31.784
2025-02-09 14:15 | 600.1694 | 432 | 0 | 0 | Fev/25 | 600.1694 | 432 | 0 | 168.1694 | 28.0203
2025-02-09 14:20 | 602.6295 | 432 | 0 | 0 | Fev/25 | 602.6295 | 432 | 0 | 170.6295 | 28.3142
2025-02-09 14:25 | 602.5078 | 408 | 0 | 0 | Fev/25 | 602.5078 | 408 | 0 | 194.5078 | 32.283
2025-02-09 14:30 | 599.6697 | 432 | 0 | 0 | Fev/25 | 599.6697 | 432 | 0 | 167.6697 | 27.9603
2025-02-09 14:35 | 604.8771 | 432 | 0 | 0 | Fev/25 | 604.8771 | 432 | 0 | 172.8771 | 28.5805
2025-02-09 14:40 | 606.8057 | 432 | 0 | 0 | Fev/25 | 606.8057 | 432 | 0 | 174.8057 | 28.8075
2025-02-09 14:45 | 618.9412 | 456 | 0 | 0 | Fev/25 | 618.9412 | 456 | 0 | 162.9412 | 26.3258
2025-02-09 14:50 | 629.1355 | 456 | 0 | 0 | Fev/25 | 629.1355 | 456 | 0 | 173.1355 | 27.5196
2025-02-09 14:55 | 634.6023 | 480 | 0 | 0 | Fev/25 | 634.6023 | 480 | 0 | 154.6023 | 24.3621
2025-02-09 15:00 | 645.2117 | 456 | 0 | 0 | Fev/25 | 645.2117 | 456 | 0 | 189.2117 | 29.3255
2025-02-09 15:05 | 634.8873 | 456 | 0 | 0 | Fev/25 | 634.8873 | 456 | 0 | 178.8873 | 28.1762
2025-02-09 15:10 | 638.9285 | 456 | 0 | 0 | Fev/25 | 638.9285 | 456 | 0 | 182.9285 | 28.6305
2025-02-09 15:15 | 635.7104 | 480 | 0 | 0 | Fev/25 | 635.7104 | 480 | 0 | 155.7104 | 24.4939
2025-02-09 15:20 | 642.1662 | 480 | 0 | 0 | Fev/25 | 642.1662 | 480 | 0 | 162.1662 | 25.253
2025-02-09 15:25 | 657.21 | 480 | 0 | 0 | Fev/25 | 657.21 | 480 | 0 | 177.21 | 26.964
2025-02-09 15:30 | 664.2805 | 504 | 0 | 0 | Fev/25 | 664.2805 | 504 | 0 | 160.2805 | 24.1284
2025-02-09 15:35 | 661.0248 | 480 | 0 | 0 | Fev/25 | 661.0248 | 480 | 0 | 181.0248 | 27.3855
2025-02-09 15:40 | 656.2117 | 504 | 0 | 0 | Fev/25 | 656.2117 | 504 | 0 | 152.2117 | 23.1955
2025-02-09 15:45 | 666.8987 | 504 | 0 | 0 | Fev/25 | 666.8987 | 504 | 0 | 162.8987 | 24.4263
2025-02-09 15:50 | 667.9653 | 504 | 0 | 0 | Fev/25 | 667.9653 | 504 | 0 | 163.9653 | 24.547
2025-02-09 15:55 | 667.748 | 504 | 0 | 0 | Fev/25 | 667.748 | 504 | 0 | 163.748 | 24.5224
2025-02-09 16:00 | 668.7361 | 504 | 0 | 0 | Fev/25 | 668.7361 | 504 | 0 | 164.7361 | 24.6339
2025-02-09 16:05 | 670.1429 | 504 | 0 | 0 | Fev/25 | 670.1429 | 504 | 0 | 166.1429 | 24.7922
2025-02-09 16:10 | 681.5355 | 504 | 0 | 0 | Fev/25 | 681.5355 | 504 | 0 | 177.5355 | 26.0493
2025-02-09 16:15 | 678.951 | 528 | 0 | 0 | Fev/25 | 678.951 | 528 | 0 | 150.951 | 22.233
2025-02-09 16:20 | 686.3521 | 504 | 0 | 0 | Fev/25 | 686.3521 | 504 | 0 | 182.3521 | 26.5683
2025-02-09 16:25 | 681.1694 | 504 | 0 | 0 | Fev/25 | 681.1694 | 504 | 0 | 177.1694 | 26.0096
2025-02-09 16:30 | 675.5298 | 504 | 0 | 0 | Fev/25 | 675.5298 | 504 | 0 | 171.5298 | 25.3919
2025-02-09 16:35 | 674.4099 | 504 | 0 | 0 | Fev/25 | 674.4099 | 504 | 0 | 170.4099 | 25.268
2025-02-09 16:40 | 671.2387 | 504 | 0 | 0 | Fev/25 | 671.2387 | 504 | 0 | 167.2387 | 24.9149
2025-02-09 16:45 | 674.6868 | 504 | 0 | 0 | Fev/25 | 674.6868 | 504 | 0 | 170.6868 | 25.2987
2025-02-09 16:50 | 671.4778 | 504 | 0 | 0 | Fev/25 | 671.4778 | 504 | 0 | 167.4778 | 24.9417
2025-02-09 16:55 | 669.7109 | 528 | 0 | 0 | Fev/25 | 669.7109 | 528 | 0 | 141.7109 | 21.16
2025-02-09 17:00 | 675.6257 | 504 | 0 | 0 | Fev/25 | 675.6257 | 504 | 0 | 171.6257 | 25.4025
2025-02-09 17:05 | 679.6343 | 504 | 0 | 0 | Fev/25 | 679.6343 | 504 | 0 | 175.6343 | 25.8425
2025-02-09 17:10 | 685.5915 | 528 | 0 | 0 | Fev/25 | 685.5915 | 528 | 0 | 157.5915 | 22.9862
2025-02-09 17:15 | 696.3949 | 552 | 0 | 0 | Fev/25 | 696.3949 | 552 | 0 | 144.3949 | 20.7346
2025-02-09 17:20 | 710.9968 | 552 | 0 | 0 | Fev/25 | 710.9968 | 552 | 0 | 158.9968 | 22.3625
2025-02-09 17:25 | 708.2292 | 552 | 0 | 0 | Fev/25 | 708.2292 | 552 | 0 | 156.2293 | 22.0591
2025-02-09 17:30 | 715.8174 | 552 | 0 | 0 | Fev/25 | 715.8174 | 552 | 0 | 163.8174 | 22.8854
2025-02-09 17:35 | 732.5762 | 576 | 0 | 0 | Fev/25 | 732.5762 | 576 | 0 | 156.5762 | 21.3734
2025-02-09 17:40 | 741.5137 | 600 | 0 | 0 | Fev/25 | 741.5137 | 600 | 0 | 141.5137 | 19.0844
2025-02-09 17:45 | 748.3284 | 576 | 0 | 0 | Fev/25 | 748.3284 | 576 | 0 | 172.3284 | 23.0284
2025-02-09 17:50 | 752.5433 | 600 | 0 | 0 | Fev/25 | 752.5433 | 600 | 0 | 152.5433 | 20.2704
2025-02-09 17:55 | 759.5162 | 600 | 0 | 0 | Fev/25 | 759.5162 | 600 | 0 | 159.5162 | 21.0023
2025-02-09 18:00 | 760.1902 | 600 | 0 | 0 | Fev/25 | 760.1902 | 600 | 0 | 160.1902 | 21.0724
2025-02-09 18:05 | 758.3597 | 600 | 0 | 0 | Fev/25 | 758.3597 | 600 | 0 | 158.3597 | 20.8819
2025-02-09 18:10 | 768.021 | 624 | 0 | 0 | Fev/25 | 768.021 | 624 | 0 | 144.021 | 18.7522
2025-02-09 18:15 | 778.2942 | 624 | 0 | 0 | Fev/25 | 778.2942 | 624 | 0 | 154.2942 | 19.8247
2025-02-09 18:20 | 792.5233 | 624 | 0 | 0 | Fev/25 | 792.5233 | 624 | 0 | 168.5233 | 21.2641
2025-02-09 18:25 | 793.8352 | 648 | 0 | 0 | Fev/25 | 793.8352 | 648 | 0 | 145.8352 | 18.371
2025-02-09 18:30 | 796.4978 | 648 | 0 | 0 | Fev/25 | 796.4978 | 648 | 0 | 148.4978 | 18.6438
2025-02-09 18:35 | 792.8846 | 648 | 0 | 0 | Fev/25 | 792.8846 | 648 | 0 | 144.8846 | 18.2731
2025-02-09 18:40 | 800.1152 | 648 | 0 | 0 | Fev/25 | 800.1152 | 648 | 0 | 152.1152 | 19.0117
2025-02-09 18:45 | 797.9229 | 648 | 0 | 0 | Fev/25 | 797.9229 | 648 | 0 | 149.9229 | 18.7891
2025-02-09 18:50 | 797.0297 | 648 | 0 | 0 | Fev/25 | 797.0297 | 648 | 0 | 149.0297 | 18.6981
2025-02-09 18:55 | 801.4118 | 672 | 0 | 0 | Fev/25 | 801.4118 | 672 | 0 | 129.4118 | 16.148
2025-02-09 19:00 | 817.4103 | 672 | 0 | 0 | Fev/25 | 817.4103 | 672 | 0 | 145.4103 | 17.7891
2025-02-09 19:05 | 848.4607 | 720 | 0 | 0 | Fev/25 | 848.4607 | 720 | 0 | 128.4607 | 15.1404
2025-02-09 19:10 | 865.7038 | 720 | 0 | 0 | Fev/25 | 865.7038 | 720 | 0 | 145.7038 | 16.8307
2025-02-09 19:15 | 872.6276 | 720 | 0 | 0 | Fev/25 | 872.6276 | 720 | 0 | 152.6276 | 17.4906
2025-02-09 19:20 | 876.5789 | 744 | 0 | 0 | Fev/25 | 876.5789 | 744 | 0 | 132.5789 | 15.1246
2025-02-09 19:25 | 898.462 | 744 | 0 | 0 | Fev/25 | 898.462 | 744 | 0 | 154.462 | 17.1918
2025-02-09 19:30 | 910.9667 | 744 | 0 | 0 | Fev/25 | 910.9667 | 744 | 0 | 166.9667 | 18.3285
2025-02-09 19:35 | 911.6398 | 744 | 0 | 0 | Fev/25 | 911.6398 | 744 | 0 | 167.6398 | 18.3888
2025-02-09 19:40 | 905.0316 | 744 | 0 | 0 | Fev/25 | 905.0316 | 744 | 0 | 161.0316 | 17.7929
2025-02-09 19:45 | 904.4808 | 744 | 0 | 0 | Fev/25 | 904.4808 | 744 | 0 | 160.4808 | 17.7429
2025-02-09 19:50 | 907.7483 | 744 | 0 | 0 | Fev/25 | 907.7483 | 744 | 0 | 163.7483 | 18.039
2025-02-09 19:55 | 912.3841 | 744 | 0 | 0 | Fev/25 | 912.3841 | 744 | 0 | 168.3841 | 18.4554
2025-02-09 20:00 | 910.0007 | 744 | 0 | 0 | Fev/25 | 910.0007 | 744 | 0 | 166.0007 | 18.2418
2025-02-09 20:05 | 910.2435 | 768 | 0 | 0 | Fev/25 | 910.2435 | 768 | 0 | 142.2435 | 15.627
2025-02-09 20:10 | 912.0476 | 744 | 0 | 0 | Fev/25 | 912.0476 | 744 | 0 | 168.0476 | 18.4253
2025-02-09 20:15 | 910.3238 | 744 | 0 | 0 | Fev/25 | 910.3238 | 744 | 0 | 166.3238 | 18.2708
2025-02-09 20:20 | 901.2123 | 720 | 0 | 0 | Fev/25 | 901.2123 | 720 | 0 | 181.2123 | 20.1076
2025-02-09 20:25 | 906.8029 | 744 | 0 | 0 | Fev/25 | 906.8029 | 744 | 0 | 162.8029 | 17.9535
2025-02-09 20:30 | 898.4305 | 744 | 0 | 0 | Fev/25 | 898.4305 | 744 | 0 | 154.4305 | 17.1889
2025-02-09 20:35 | 885.0033 | 720 | 0 | 0 | Fev/25 | 885.0033 | 720 | 0 | 165.0033 | 18.6444
2025-02-09 20:40 | 891.5554 | 744 | 0 | 0 | Fev/25 | 891.5554 | 744 | 0 | 147.5554 | 16.5503
2025-02-09 20:45 | 892.3672 | 720 | 0 | 0 | Fev/25 | 892.3672 | 720 | 0 | 172.3672 | 19.3157
2025-02-09 20:50 | 894.5951 | 720 | 0 | 0 | Fev/25 | 894.5951 | 720 | 0 | 174.5951 | 19.5167
2025-02-09 20:55 | 881.3432 | 720 | 0 | 0 | Fev/25 | 881.3432 | 720 | 0 | 161.3432 | 18.3065
2025-02-09 21:00 | 881.3483 | 744 | 0 | 0 | Fev/25 | 881.3483 | 744 | 0 | 137.3483 | 15.5839
2025-02-09 21:05 | 890.3169 | 720 | 0 | 0 | Fev/25 | 890.3169 | 720 | 0 | 170.3169 | 19.1299
2025-02-09 21:10 | 891.3234 | 720 | 0 | 0 | Fev/25 | 891.3234 | 720 | 0 | 171.3234 | 19.2212
2025-02-09 21:15 | 883.4474 | 720 | 0 | 0 | Fev/25 | 883.4474 | 720 | 0 | 163.4474 | 18.5011
2025-02-09 21:20 | 875.1176 | 720 | 0 | 0 | Fev/25 | 875.1176 | 720 | 0 | 155.1176 | 17.7253
2025-02-09 21:25 | 867.8329 | 720 | 0 | 0 | Fev/25 | 867.8329 | 720 | 0 | 147.8329 | 17.0347
2025-02-09 21:30 | 866.6403 | 696 | 0 | 0 | Fev/25 | 866.6403 | 696 | 0 | 170.6403 | 19.6899
2025-02-09 21:35 | 874.455 | 720 | 0 | 0 | Fev/25 | 874.455 | 720 | 0 | 154.455 | 17.663
2025-02-09 21:40 | 860.5403 | 696 | 0 | 0 | Fev/25 | 860.5403 | 696 | 0 | 164.5403 | 19.1206
2025-02-09 21:45 | 838.4165 | 696 | 0 | 0 | Fev/25 | 838.4165 | 696 | 0 | 142.4165 | 16.9864
2025-02-09 21:50 | 839.9786 | 672 | 0 | 0 | Fev/25 | 839.9786 | 672 | 0 | 167.9786 | 19.998
2025-02-09 21:55 | 826.0172 | 672 | 0 | 0 | Fev/25 | 826.0172 | 672 | 0 | 154.0172 | 18.6458
2025-02-09 22:00 | 818.5681 | 672 | 0 | 0 | Fev/25 | 818.5681 | 672 | 0 | 146.5681 | 17.9054
2025-02-09 22:05 | 810.4461 | 672 | 0 | 0 | Fev/25 | 810.4461 | 672 | 0 | 138.4461 | 17.0827
2025-02-09 22:10 | 813.4652 | 672 | 0 | 0 | Fev/25 | 813.4652 | 672 | 0 | 141.4652 | 17.3904
2025-02-09 22:15 | 820.9096 | 672 | 0 | 0 | Fev/25 | 820.9096 | 672 | 0 | 148.9096 | 18.1396
2025-02-09 22:20 | 811.7399 | 648 | 0 | 0 | Fev/25 | 811.7399 | 648 | 0 | 163.7399 | 20.1715
2025-02-09 22:25 | 802.5749 | 672 | 0 | 0 | Fev/25 | 802.5749 | 672 | 0 | 130.5749 | 16.2695
2025-02-09 22:30 | 804.3419 | 648 | 0 | 0 | Fev/25 | 804.3419 | 648 | 0 | 156.3419 | 19.4372
2025-02-09 22:35 | 794.5054 | 648 | 0 | 0 | Fev/25 | 794.5054 | 648 | 0 | 146.5054 | 18.4398
2025-02-09 22:40 | 777.8101 | 624 | 0 | 0 | Fev/25 | 777.8101 | 624 | 0 | 153.8101 | 19.7748
2025-02-09 22:45 | 772.848 | 624 | 0 | 0 | Fev/25 | 772.848 | 624 | 0 | 148.848 | 19.2597
2025-02-09 22:50 | 765.4259 | 624 | 0 | 0 | Fev/25 | 765.4259 | 624 | 0 | 141.4259 | 18.4768
2025-02-09 22:55 | 768.2943 | 624 | 0 | 0 | Fev/25 | 768.2943 | 624 | 0 | 144.2943 | 18.7811
2025-02-09 23:00 | 744.9075 | 624 | 0 | 0 | Fev/25 | 744.9075 | 624 | 0 | 120.9075 | 16.2312
2025-02-09 23:05 | 731.4826 | 576 | 0 | 0 | Fev/25 | 731.4826 | 576 | 0 | 155.4826 | 21.2558
2025-02-09 23:10 | 720.0903 | 600 | 0 | 0 | Fev/25 | 720.0903 | 600 | 0 | 120.0903 | 16.6771
2025-02-09 23:15 | 719.8551 | 576 | 0 | 0 | Fev/25 | 719.8551 | 576 | 0 | 143.8551 | 19.9839
2025-02-09 23:20 | 712.006 | 600 | 0 | 0 | Fev/25 | 712.006 | 600 | 0 | 112.006 | 15.731
2025-02-09 23:25 | 711.422 | 552 | 0 | 0 | Fev/25 | 711.422 | 552 | 0 | 159.422 | 22.4089
2025-02-09 23:30 | 697.7141 | 576 | 0 | 0 | Fev/25 | 697.7141 | 576 | 0 | 121.7141 | 17.4447
2025-02-09 23:35 | 694.7308 | 552 | 0 | 0 | Fev/25 | 694.7308 | 552 | 0 | 142.7308 | 20.5448
2025-02-09 23:40 | 674.5201 | 552 | 0 | 0 | Fev/25 | 674.5201 | 552 | 0 | 122.5201 | 18.164
2025-02-09 23:45 | 658.3876 | 528 | 0 | 0 | Fev/25 | 658.3876 | 528 | 0 | 130.3876 | 19.8041
2025-02-09 23:50 | 653.9921 | 552 | 0 | 0 | Fev/25 | 653.9921 | 552 | 0 | 101.9921 | 15.5953
2025-02-09 23:55 | 643.0461 | 504 | 0 | 0 | Fev/25 | 643.0461 | 504 | 0 | 139.0461 | 21.623
2025-02-10 | 646.5806 | 528 | 0 | 0 | Fev/25 | 646.5806 | 528 | 0 | 118.5806 | 18.3397
2025-02-10 00:05 | 640.251 | 528 | 0 | 0 | Fev/25 | 640.251 | 528 | 0 | 112.251 | 17.5323
2025-02-10 00:10 | 628.5836 | 480 | 0 | 0 | Fev/25 | 628.5836 | 480 | 0 | 148.5836 | 23.6378
2025-02-10 00:15 | 622.6136 | 504 | 0 | 0 | Fev/25 | 622.6136 | 504 | 0 | 118.6136 | 19.0509
2025-02-10 00:20 | 616.9033 | 504 | 0 | 0 | Fev/25 | 616.9033 | 504 | 0 | 112.9033 | 18.3016
2025-02-10 00:25 | 617.5383 | 480 | 0 | 0 | Fev/25 | 617.5383 | 480 | 0 | 137.5383 | 22.272
2025-02-10 00:30 | 611.4722 | 504 | 0 | 0 | Fev/25 | 611.4722 | 504 | 0 | 107.4722 | 17.576
2025-02-10 00:35 | 608.7855 | 480 | 0 | 0 | Fev/25 | 608.7855 | 480 | 0 | 128.7855 | 21.1545
2025-02-10 00:40 | 608.3594 | 480 | 0 | 0 | Fev/25 | 608.3594 | 480 | 0 | 128.3594 | 21.0993
2025-02-10 00:45 | 606.9452 | 480 | 0 | 0 | Fev/25 | 606.9452 | 480 | 0 | 126.9452 | 20.9154
2025-02-10 00:50 | 600.1427 | 480 | 0 | 0 | Fev/25 | 600.1427 | 480 | 0 | 120.1427 | 20.019
2025-02-10 00:55 | 594.7689 | 456 | 0 | 0 | Fev/25 | 594.7689 | 456 | 0 | 138.7689 | 23.3316
2025-02-10 01:00 | 600.9516 | 480 | 0 | 0 | Fev/25 | 600.9516 | 480 | 0 | 120.9516 | 20.1267
2025-02-10 01:05 | 592.7827 | 480 | 0 | 0 | Fev/25 | 592.7827 | 480 | 0 | 112.7827 | 19.026
2025-02-10 01:10 | 579.6761 | 456 | 0 | 0 | Fev/25 | 579.6761 | 456 | 0 | 123.6761 | 21.3354
2025-02-10 01:15 | 585.932 | 456 | 0 | 0 | Fev/25 | 585.932 | 456 | 0 | 129.932 | 22.1753
2025-02-10 01:20 | 574.7861 | 456 | 0 | 0 | Fev/25 | 574.7861 | 456 | 0 | 118.7861 | 20.6661
2025-02-10 01:25 | 576.025 | 456 | 0 | 0 | Fev/25 | 576.025 | 456 | 0 | 120.025 | 20.8368
2025-02-10 01:30 | 568.0535 | 432 | 0 | 0 | Fev/25 | 568.0535 | 432 | 0 | 136.0535 | 23.9508
2025-02-10 01:35 | 574.0917 | 456 | 0 | 0 | Fev/25 | 574.0917 | 456 | 0 | 118.0917 | 20.5702
2025-02-10 01:40 | 568.3028 | 456 | 0 | 0 | Fev/25 | 568.3028 | 456 | 0 | 112.3028 | 19.7611
2025-02-10 01:45 | 565.7976 | 432 | 0 | 0 | Fev/25 | 565.7976 | 432 | 0 | 133.7976 | 23.6476
2025-02-10 01:50 | 566.8438 | 432 | 0 | 0 | Fev/25 | 566.8438 | 432 | 0 | 134.8438 | 23.7885
2025-02-10 01:55 | 562.792 | 456 | 0 | 0 | Fev/25 | 562.792 | 456 | 0 | 106.792 | 18.9754
2025-02-10 02:00 | 565.4123 | 432 | 0 | 0 | Fev/25 | 565.4123 | 432 | 0 | 133.4123 | 23.5956
2025-02-10 02:05 | 563.7567 | 432 | 0 | 0 | Fev/25 | 563.7567 | 432 | 0 | 131.7567 | 23.3712
2025-02-10 02:10 | 566.8827 | 432 | 0 | 0 | Fev/25 | 566.8827 | 432 | 0 | 134.8827 | 23.7938
2025-02-10 02:15 | 567.3428 | 432 | 0 | 0 | Fev/25 | 567.3428 | 432 | 0 | 135.3428 | 23.8556
2025-02-10 02:20 | 554.8148 | 432 | 0 | 0 | Fev/25 | 554.8148 | 432 | 0 | 122.8148 | 22.1362
2025-02-10 02:25 | 547.828 | 432 | 0 | 0 | Fev/25 | 547.828 | 432 | 0 | 115.828 | 21.1431
2025-02-10 02:30 | 551.649 | 408 | 0 | 0 | Fev/25 | 551.649 | 408 | 0 | 143.649 | 26.0399
2025-02-10 02:35 | 553.0195 | 432 | 0 | 0 | Fev/25 | 553.0195 | 432 | 0 | 121.0195 | 21.8834
2025-02-10 02:40 | 555.4606 | 432 | 0 | 0 | Fev/25 | 555.4606 | 432 | 0 | 123.4606 | 22.2267
2025-02-10 02:45 | 553.6269 | 432 | 0 | 0 | Fev/25 | 553.6269 | 432 | 0 | 121.6269 | 21.9691
2025-02-10 02:50 | 550.0779 | 408 | 0 | 0 | Fev/25 | 550.0779 | 408 | 0 | 142.0779 | 25.8287
2025-02-10 02:55 | 549.7393 | 432 | 0 | 0 | Fev/25 | 549.7393 | 432 | 0 | 117.7393 | 21.4173
2025-02-10 03:00 | 549.2228 | 408 | 0 | 0 | Fev/25 | 549.2228 | 408 | 0 | 141.2228 | 25.7132
2025-02-10 03:05 | 546.441 | 432 | 0 | 0 | Fev/25 | 546.441 | 432 | 0 | 114.441 | 20.943
2025-02-10 03:10 | 537.2894 | 408 | 0 | 0 | Fev/25 | 537.2894 | 408 | 0 | 129.2894 | 24.0633
2025-02-10 03:15 | 537.2354 | 408 | 0 | 0 | Fev/25 | 537.2354 | 408 | 0 | 129.2354 | 24.0556
2025-02-10 03:20 | 535.3566 | 432 | 0 | 0 | Fev/25 | 535.3566 | 432 | 0 | 103.3566 | 19.3061
2025-02-10 03:25 | 535.7205 | 408 | 0 | 0 | Fev/25 | 535.7205 | 408 | 0 | 127.7205 | 23.8409
2025-02-10 03:30 | 533.4738 | 408 | 0 | 0 | Fev/25 | 533.4738 | 408 | 0 | 125.4738 | 23.5201
2025-02-10 03:35 | 533.4384 | 408 | 0 | 0 | Fev/25 | 533.4384 | 408 | 0 | 125.4383 | 23.5151
2025-02-10 03:40 | 531.5692 | 432 | 0 | 0 | Fev/25 | 531.5692 | 432 | 0 | 99.5692 | 18.7312
2025-02-10 03:45 | 532.1789 | 408 | 0 | 0 | Fev/25 | 532.1789 | 408 | 0 | 124.1789 | 23.3341
2025-02-10 03:50 | 530.9517 | 408 | 0 | 0 | Fev/25 | 530.9517 | 408 | 0 | 122.9517 | 23.1568
2025-02-10 03:55 | 528.8558 | 432 | 0 | 0 | Fev/25 | 528.8558 | 432 | 0 | 96.8558 | 18.3142
2025-02-10 04:00 | 536.8197 | 408 | 0 | 0 | Fev/25 | 536.8197 | 408 | 0 | 128.8197 | 23.9968
2025-02-10 04:05 | 534.6363 | 408 | 0 | 0 | Fev/25 | 534.6363 | 408 | 0 | 126.6363 | 23.6864
2025-02-10 04:10 | 535.0753 | 432 | 0 | 0 | Fev/25 | 535.0753 | 432 | 0 | 103.0753 | 19.2637
2025-02-10 04:15 | 535.8094 | 408 | 0 | 0 | Fev/25 | 535.8094 | 408 | 0 | 127.8094 | 23.8535
2025-02-10 04:20 | 534.1207 | 432 | 0 | 0 | Fev/25 | 534.1207 | 432 | 0 | 102.1207 | 19.1194
2025-02-10 04:25 | 532.5052 | 408 | 0 | 0 | Fev/25 | 532.5052 | 408 | 0 | 124.5052 | 23.381
2025-02-10 04:30 | 537.3399 | 408 | 0 | 0 | Fev/25 | 537.3399 | 408 | 0 | 129.3399 | 24.0704
2025-02-10 04:35 | 539.1297 | 432 | 0 | 0 | Fev/25 | 539.1297 | 432 | 0 | 107.1297 | 19.8709
2025-02-10 04:40 | 536.0969 | 432 | 0 | 0 | Fev/25 | 536.0969 | 432 | 0 | 104.0969 | 19.4176
2025-02-10 04:45 | 540.14 | 432 | 0 | 0 | Fev/25 | 540.14 | 432 | 0 | 108.14 | 20.0207
2025-02-10 04:50 | 542.892 | 432 | 0 | 0 | Fev/25 | 542.892 | 432 | 0 | 110.892 | 20.4262
2025-02-10 04:55 | 542.566 | 432 | 0 | 0 | Fev/25 | 542.566 | 432 | 0 | 110.566 | 20.3784
2025-02-10 05:00 | 551.2943 | 432 | 0 | 0 | Fev/25 | 551.2943 | 432 | 0 | 119.2943 | 21.6389
2025-02-10 05:05 | 539.7224 | 432 | 0 | 0 | Fev/25 | 539.7224 | 432 | 0 | 107.7224 | 19.9588
2025-02-10 05:10 | 535.9597 | 432 | 0 | 0 | Fev/25 | 535.9597 | 432 | 0 | 103.9597 | 19.3969
2025-02-10 05:15 | 536.7149 | 432 | 0 | 0 | Fev/25 | 536.7149 | 432 | 0 | 104.7149 | 19.5103
2025-02-10 05:20 | 537.9511 | 432 | 0 | 0 | Fev/25 | 537.9511 | 432 | 0 | 105.951 | 19.6953
2025-02-10 05:25 | 547.2057 | 456 | 0 | 0 | Fev/25 | 547.2057 | 456 | 0 | 91.2057 | 16.6675
2025-02-10 05:30 | 551.3723 | 456 | 0 | 0 | Fev/25 | 551.3723 | 456 | 0 | 95.3723 | 17.2973
2025-02-10 05:35 | 548.2319 | 432 | 0 | 0 | Fev/25 | 548.2319 | 432 | 0 | 116.2319 | 21.2012
2025-02-10 05:40 | 562.5391 | 480 | 0 | 0 | Fev/25 | 562.5391 | 480 | 0 | 82.5391 | 14.6726
2025-02-10 05:45 | 559.8102 | 456 | 0 | 0 | Fev/25 | 559.8102 | 456 | 0 | 103.8102 | 18.5438
2025-02-10 05:50 | 564.9784 | 456 | 0 | 0 | Fev/25 | 564.9784 | 456 | 0 | 108.9784 | 19.289
2025-02-10 05:55 | 566.6595 | 456 | 0 | 0 | Fev/25 | 566.6595 | 456 | 0 | 110.6595 | 19.5284
2025-02-10 06:00 | 569.217 | 456 | 0 | 0 | Fev/25 | 569.217 | 456 | 0 | 113.217 | 19.89
2025-02-10 06:05 | 588.3164 | 480 | 0 | 0 | Fev/25 | 588.3164 | 480 | 0 | 108.3164 | 18.4113
2025-02-10 06:10 | 609.0433 | 504 | 0 | 0 | Fev/25 | 609.0433 | 504 | 0 | 105.0433 | 17.2473
2025-02-10 06:15 | 636.6172 | 528 | 0 | 0 | Fev/25 | 636.6172 | 528 | 0 | 108.6172 | 17.0616
2025-02-10 06:20 | 647.6997 | 528 | 0 | 0 | Fev/25 | 647.6997 | 528 | 0 | 119.6997 | 18.4807
2025-02-10 06:25 | 654.8289 | 504 | 0 | 0 | Fev/25 | 654.8289 | 504 | 0 | 150.8289 | 23.0333
2025-02-10 06:30 | 639.4949 | 528 | 0 | 0 | Fev/25 | 639.4949 | 528 | 0 | 111.4949 | 17.4348
2025-02-10 06:35 | 644.8219 | 504 | 0 | 0 | Fev/25 | 644.8219 | 504 | 0 | 140.8219 | 21.8389
2025-02-10 06:40 | 667.6405 | 528 | 0 | 0 | Fev/25 | 667.6405 | 528 | 0 | 139.6405 | 20.9155
2025-02-10 06:45 | 662.9531 | 528 | 0 | 0 | Fev/25 | 662.9531 | 528 | 0 | 134.9531 | 20.3564
2025-02-10 06:50 | 668.5868 | 528 | 0 | 0 | Fev/25 | 668.5868 | 528 | 0 | 140.5868 | 21.0275
2025-02-10 06:55 | 675.9098 | 528 | 0 | 0 | Fev/25 | 675.9098 | 528 | 0 | 147.9098 | 21.8831
2025-02-10 07:00 | 681.3898 | 528 | 0 | 0 | Fev/25 | 681.3898 | 528 | 0 | 153.3898 | 22.5113
2025-02-10 07:05 | 690.6093 | 552 | 0 | 0 | Fev/25 | 690.6093 | 552 | 0 | 138.6093 | 20.0706
2025-02-10 07:10 | 713.6908 | 528 | 0 | 0 | Fev/25 | 713.6908 | 528 | 0 | 185.6908 | 26.0184
2025-02-10 07:15 | 719.42 | 552 | 0 | 0 | Fev/25 | 719.42 | 552 | 0 | 167.42 | 23.2715
2025-02-10 07:20 | 731.4097 | 552 | 0 | 0 | Fev/25 | 731.4097 | 552 | 0 | 179.4097 | 24.5293
2025-02-10 07:25 | 751.184 | 576 | 0 | 0 | Fev/25 | 751.184 | 576 | 0 | 175.184 | 23.321
2025-02-10 07:30 | 770.0212 | 552 | 0 | 0 | Fev/25 | 770.0212 | 552 | 0 | 218.0212 | 28.3137
2025-02-10 07:35 | 770.5883 | 576 | 0 | 0 | Fev/25 | 770.5883 | 576 | 0 | 194.5883 | 25.2519
2025-02-10 07:40 | 792.218 | 576 | 0 | 0 | Fev/25 | 792.218 | 576 | 0 | 216.218 | 27.2927
2025-02-10 07:45 | 782.8807 | 552 | 0 | 0 | Fev/25 | 782.8807 | 552 | 0 | 230.8807 | 29.4912
2025-02-10 07:50 | 769.672 | 552 | 0 | 0 | Fev/25 | 769.672 | 552 | 0 | 217.672 | 28.2811
2025-02-10 07:55 | 773.7858 | 576 | 0 | 0 | Fev/25 | 773.7858 | 576 | 0 | 197.7858 | 25.5608
2025-02-10 08:00 | 781.2095 | 576 | 0 | 0 | Fev/25 | 781.2095 | 576 | 0 | 205.2095 | 26.2682
2025-02-10 08:05 | 812.9434 | 576 | 0 | 0 | Fev/25 | 812.9434 | 576 | 0 | 236.9434 | 29.1464
2025-02-10 08:10 | 820.7505 | 600 | 0 | 0 | Fev/25 | 820.7505 | 600 | 0 | 220.7505 | 26.8962
2025-02-10 08:15 | 836.2054 | 600 | 0 | 0 | Fev/25 | 836.2054 | 600 | 0 | 236.2054 | 28.2473
2025-02-10 08:20 | 847.4965 | 600 | 0 | 0 | Fev/25 | 847.4965 | 600 | 0 | 247.4965 | 29.2032
2025-02-10 08:25 | 859.2053 | 624 | 0 | 0 | Fev/25 | 859.2053 | 624 | 0 | 235.2053 | 27.3747
2025-02-10 08:30 | 862.4222 | 624 | 0 | 0 | Fev/25 | 862.4222 | 624 | 0 | 238.4222 | 27.6457
2025-02-10 08:35 | 860.334 | 648 | 0 | 0 | Fev/25 | 860.334 | 648 | 0 | 212.334 | 24.6804
2025-02-10 08:40 | 870.9223 | 624 | 0 | 0 | Fev/25 | 870.9223 | 624 | 0 | 246.9223 | 28.3518
2025-02-10 08:45 | 882.9457 | 624 | 0 | 0 | Fev/25 | 882.9457 | 624 | 0 | 258.9457 | 29.3275
2025-02-10 08:50 | 875.3249 | 624 | 0 | 0 | Fev/25 | 875.3249 | 624 | 0 | 251.3249 | 28.7122
2025-02-10 08:55 | 864.057 | 624 | 0 | 0 | Fev/25 | 864.057 | 624 | 0 | 240.057 | 27.7825
2025-02-10 09:00 | 875.7571 | 624 | 0 | 0 | Fev/25 | 875.7571 | 624 | 0 | 251.7571 | 28.7474
2025-02-10 09:05 | 874.9065 | 648 | 0 | 0 | Fev/25 | 874.9065 | 648 | 0 | 226.9065 | 25.9349
2025-02-10 09:10 | 885.4806 | 648 | 0 | 0 | Fev/25 | 885.4806 | 648 | 0 | 237.4806 | 26.8194
2025-02-10 09:15 | 914.4446 | 648 | 0 | 0 | Fev/25 | 914.4446 | 648 | 0 | 266.4446 | 29.1373
2025-02-10 09:20 | 910.6773 | 672 | 0 | 0 | Fev/25 | 910.6773 | 672 | 0 | 238.6773 | 26.2088
2025-02-10 09:25 | 919.891 | 672 | 0 | 0 | Fev/25 | 919.891 | 672 | 0 | 247.891 | 26.9479
2025-02-10 09:30 | 922.319 | 672 | 0 | 0 | Fev/25 | 922.319 | 672 | 0 | 250.319 | 27.1402
2025-02-10 09:35 | 945.9574 | 672 | 0 | 0 | Fev/25 | 945.9574 | 672 | 0 | 273.9574 | 28.9609
2025-02-10 09:40 | 947.859 | 648 | 0 | 0 | Fev/25 | 947.859 | 648 | 0 | 299.859 | 31.6354
2025-02-10 09:45 | 941.7895 | 672 | 0 | 0 | Fev/25 | 941.7895 | 672 | 0 | 269.7896 | 28.6465
2025-02-10 09:50 | 940.9321 | 672 | 0 | 0 | Fev/25 | 940.9321 | 672 | 0 | 268.9321 | 28.5815
2025-02-10 09:55 | 951.1389 | 696 | 0 | 0 | Fev/25 | 951.1389 | 696 | 0 | 255.1389 | 26.8246
2025-02-10 10:00 | 969.9927 | 672 | 0 | 0 | Fev/25 | 969.9927 | 672 | 0 | 297.9927 | 30.7211
2025-02-10 10:05 | 959.7895 | 672 | 0 | 0 | Fev/25 | 959.7895 | 672 | 0 | 287.7896 | 29.9847
2025-02-10 10:10 | 956.8476 | 672 | 0 | 0 | Fev/25 | 956.8476 | 672 | 0 | 284.8476 | 29.7694
2025-02-10 10:15 | 969.5312 | 672 | 0 | 0 | Fev/25 | 969.5312 | 672 | 0 | 297.5312 | 30.6882
2025-02-10 10:20 | 960.5336 | 672 | 0 | 0 | Fev/25 | 960.5336 | 672 | 0 | 288.5336 | 30.0389
2025-02-10 10:25 | 980.229 | 696 | 0 | 0 | Fev/25 | 980.229 | 696 | 0 | 284.229 | 28.9962
2025-02-10 10:30 | 994.8718 | 696 | 0 | 0 | Fev/25 | 994.8718 | 696 | 0 | 298.8718 | 30.0412
2025-02-10 10:35 | 1004.0061 | 696 | 0 | 0 | Fev/25 | 1004.0061 | 696 | 0 | 308.0061 | 30.6777
2025-02-10 10:40 | 1002.1312 | 696 | 0 | 0 | Fev/25 | 1002.1312 | 696 | 0 | 306.1312 | 30.548
2025-02-10 10:45 | 1007.7916 | 696 | 0 | 0 | Fev/25 | 1007.7916 | 696 | 0 | 311.7916 | 30.9381
2025-02-10 10:50 | 1011.8763 | 720 | 0 | 0 | Fev/25 | 1011.8763 | 720 | 0 | 291.8763 | 28.8451
2025-02-10 10:55 | 1024.6752 | 720 | 0 | 0 | Fev/25 | 1024.6752 | 720 | 0 | 304.6752 | 29.7338
2025-02-10 11:00 | 1031.4536 | 744 | 0 | 0 | Fev/25 | 1031.4536 | 744 | 0 | 287.4536 | 27.8688
2025-02-10 11:05 | 1046.7561 | 744 | 0 | 0 | Fev/25 | 1046.7561 | 744 | 0 | 302.7561 | 28.9233
2025-02-10 11:10 | 1028.0836 | 744 | 0 | 0 | Fev/25 | 1028.0836 | 744 | 0 | 284.0836 | 27.6323
2025-02-10 11:15 | 1040.0679 | 744 | 0 | 0 | Fev/25 | 1040.0679 | 744 | 0 | 296.0679 | 28.4662
2025-02-10 11:20 | 1028.2368 | 720 | 0 | 0 | Fev/25 | 1028.2368 | 720 | 0 | 308.2368 | 29.9772
2025-02-10 11:25 | 1014.0094 | 744 | 0 | 0 | Fev/25 | 1014.0094 | 744 | 0 | 270.0094 | 26.6279
2025-02-10 11:30 | 1041.2609 | 720 | 0 | 0 | Fev/25 | 1041.2609 | 720 | 0 | 321.2609 | 30.8531
2025-02-10 11:35 | 1025.9367 | 744 | 0 | 0 | Fev/25 | 1025.9367 | 744 | 0 | 281.9367 | 27.4809
2025-02-10 11:40 | 1041.4233 | 744 | 0 | 0 | Fev/25 | 1041.4233 | 744 | 0 | 297.4233 | 28.5593
2025-02-10 11:45 | 1034.7252 | 744 | 0 | 0 | Fev/25 | 1034.7252 | 744 | 0 | 290.7252 | 28.0969
2025-02-10 11:50 | 1032.8527 | 720 | 0 | 0 | Fev/25 | 1032.8527 | 720 | 0 | 312.8527 | 30.2902
2025-02-10 11:55 | 1043.4819 | 768 | 0 | 0 | Fev/25 | 1043.4819 | 768 | 0 | 275.4819 | 26.4003
2025-02-10 12:00 | 1043.7687 | 720 | 0 | 0 | Fev/25 | 1043.7687 | 720 | 0 | 323.7687 | 31.0192
2025-02-10 12:05 | 1004.2556 | 720 | 0 | 0 | Fev/25 | 1004.2556 | 720 | 0 | 284.2556 | 28.3051
2025-02-10 12:10 | 981.4861 | 720 | 0 | 0 | Fev/25 | 981.4861 | 720 | 0 | 261.4862 | 26.6419
2025-02-10 12:15 | 999.4174 | 744 | 0 | 0 | Fev/25 | 999.4174 | 744 | 0 | 255.4174 | 25.5566
2025-02-10 12:20 | 994.7732 | 720 | 0 | 0 | Fev/25 | 994.7732 | 720 | 0 | 274.7732 | 27.6217
2025-02-10 12:25 | 988.504 | 720 | 0 | 0 | Fev/25 | 988.504 | 720 | 0 | 268.504 | 27.1627
2025-02-10 12:30 | 985.8946 | 720 | 0 | 0 | Fev/25 | 985.8946 | 720 | 0 | 265.8946 | 26.9699
2025-02-10 12:35 | 967.3597 | 672 | 0 | 0 | Fev/25 | 967.3597 | 672 | 0 | 295.3597 | 30.5326
2025-02-10 12:40 | 951.425 | 672 | 0 | 0 | Fev/25 | 951.425 | 672 | 0 | 279.425 | 29.3691
2025-02-10 12:45 | 927.4492 | 648 | 0 | 0 | Fev/25 | 927.4492 | 648 | 0 | 279.4492 | 30.1309
2025-02-10 12:50 | 923.9332 | 672 | 0 | 0 | Fev/25 | 923.9332 | 672 | 0 | 251.9332 | 27.2675
2025-02-10 12:55 | 932.3331 | 672 | 0 | 0 | Fev/25 | 932.3331 | 672 | 0 | 260.3331 | 27.9228
2025-02-10 13:00 | 946.8269 | 696 | 0 | 0 | Fev/25 | 946.8269 | 696 | 0 | 250.8269 | 26.4913
2025-02-10 13:05 | 964.2593 | 720 | 0 | 0 | Fev/25 | 964.2593 | 720 | 0 | 244.2593 | 25.3313
2025-02-10 13:10 | 994.9324 | 720 | 0 | 0 | Fev/25 | 994.9324 | 720 | 0 | 274.9324 | 27.6333
2025-02-10 13:15 | 987.993 | 696 | 0 | 0 | Fev/25 | 987.993 | 696 | 0 | 291.993 | 29.5542
2025-02-10 13:20 | 992.6647 | 720 | 0 | 0 | Fev/25 | 992.6647 | 720 | 0 | 272.6647 | 27.468
2025-02-10 13:25 | 1015.0236 | 720 | 0 | 0 | Fev/25 | 1015.0236 | 720 | 0 | 295.0236 | 29.0657
2025-02-10 13:30 | 1013.4092 | 744 | 0 | 0 | Fev/25 | 1013.4092 | 744 | 0 | 269.4092 | 26.5844
2025-02-10 13:35 | 997.4367 | 720 | 0 | 0 | Fev/25 | 997.4367 | 720 | 0 | 277.4367 | 27.815
2025-02-10 13:40 | 1028.7887 | 744 | 0 | 0 | Fev/25 | 1028.7887 | 744 | 0 | 284.7887 | 27.6819
2025-02-10 13:45 | 1039.8718 | 744 | 0 | 0 | Fev/25 | 1039.8718 | 744 | 0 | 295.8718 | 28.4527
2025-02-10 13:50 | 1050.7643 | 768 | 0 | 0 | Fev/25 | 1050.7643 | 768 | 0 | 282.7643 | 26.9103
2025-02-10 13:55 | 1051.648 | 768 | 0 | 0 | Fev/25 | 1051.648 | 768 | 0 | 283.6479 | 26.9718
2025-02-10 14:00 | 1069.1329 | 792 | 0 | 0 | Fev/25 | 1069.1329 | 792 | 0 | 277.1329 | 25.9213
2025-02-10 14:05 | 1073.2571 | 768 | 0 | 0 | Fev/25 | 1073.2571 | 768 | 0 | 305.2571 | 28.4421
2025-02-10 14:10 | 1067.3123 | 768 | 0 | 0 | Fev/25 | 1067.3123 | 768 | 0 | 299.3123 | 28.0436
2025-02-10 14:15 | 1063.0718 | 768 | 0 | 0 | Fev/25 | 1063.0718 | 768 | 0 | 295.0718 | 27.7565
2025-02-10 14:20 | 1062.4376 | 768 | 0 | 0 | Fev/25 | 1062.4376 | 768 | 0 | 294.4376 | 27.7134
2025-02-10 14:25 | 1052.2102 | 768 | 0 | 0 | Fev/25 | 1052.2102 | 768 | 0 | 284.2102 | 27.0108
2025-02-10 14:30 | 1049.5587 | 744 | 0 | 0 | Fev/25 | 1049.5587 | 744 | 0 | 305.5587 | 29.1131
2025-02-10 14:35 | 1022.2083 | 720 | 0 | 0 | Fev/25 | 1022.2083 | 720 | 0 | 302.2083 | 29.5643
2025-02-10 14:40 | 1005.4989 | 696 | 0 | 0 | Fev/25 | 1005.4989 | 696 | 0 | 309.4989 | 30.7806
2025-02-10 14:45 | 1002.0745 | 696 | 0 | 0 | Fev/25 | 1002.0745 | 696 | 0 | 306.0745 | 30.5441
2025-02-10 14:50 | 1011.4186 | 720 | 0 | 0 | Fev/25 | 1011.4186 | 720 | 0 | 291.4186 | 28.8129
2025-02-10 14:55 | 1042.4932 | 744 | 0 | 0 | Fev/25 | 1042.4932 | 744 | 0 | 298.4932 | 28.6326
2025-02-10 15:00 | 1065.9816 | 768 | 0 | 0 | Fev/25 | 1065.9816 | 768 | 0 | 297.9816 | 27.9537
2025-02-10 15:05 | 1053.8795 | 768 | 0 | 0 | Fev/25 | 1053.8795 | 768 | 0 | 285.8795 | 27.1264
2025-02-10 15:10 | 1055.4249 | 792 | 0 | 0 | Fev/25 | 1055.4249 | 792 | 0 | 263.4249 | 24.9591
2025-02-10 15:15 | 1073.5565 | 768 | 0 | 0 | Fev/25 | 1073.5565 | 768 | 0 | 305.5565 | 28.4621
2025-02-10 15:20 | 1073.5891 | 792 | 0 | 0 | Fev/25 | 1073.5891 | 792 | 0 | 281.5891 | 26.2288
2025-02-10 15:25 | 1105.241 | 816 | 0 | 0 | Fev/25 | 1105.241 | 816 | 0 | 289.241 | 26.1699
2025-02-10 15:30 | 1104.9381 | 816 | 0 | 0 | Fev/25 | 1104.9381 | 816 | 0 | 288.9381 | 26.1497
2025-02-10 15:35 | 1119.9659 | 816 | 0 | 0 | Fev/25 | 1119.9659 | 816 | 0 | 303.9659 | 27.1406
2025-02-10 15:40 | 1127.3948 | 792 | 0 | 0 | Fev/25 | 1127.3948 | 792 | 0 | 335.3948 | 29.7495
2025-02-10 15:45 | 1112.9799 | 816 | 0 | 0 | Fev/25 | 1112.9799 | 816 | 0 | 296.9799 | 26.6833
2025-02-10 15:50 | 1113.3214 | 792 | 0 | 0 | Fev/25 | 1113.3214 | 792 | 0 | 321.3214 | 28.8615
2025-02-10 15:55 | 1073.4491 | 744 | 0 | 0 | Fev/25 | 1073.4491 | 744 | 0 | 329.4491 | 30.6907
2025-02-10 16:00 | 1033.3573 | 744 | 0 | 0 | Fev/25 | 1033.3573 | 744 | 0 | 289.3573 | 28.0017
2025-02-10 16:05 | 1051.9718 | 768 | 0 | 0 | Fev/25 | 1051.9718 | 768 | 0 | 283.9718 | 26.9942
2025-02-10 16:10 | 1044.3748 | 744 | 0 | 0 | Fev/25 | 1044.3748 | 744 | 0 | 300.3748 | 28.7612
2025-02-10 16:15 | 1036.7552 | 768 | 0 | 0 | Fev/25 | 1036.7552 | 768 | 0 | 268.7552 | 25.9227
2025-02-10 16:20 | 1043.9128 | 768 | 0 | 0 | Fev/25 | 1043.9128 | 768 | 0 | 275.9128 | 26.4306
2025-02-10 16:25 | 1061.1172 | 768 | 0 | 0 | Fev/25 | 1061.1172 | 768 | 0 | 293.1172 | 27.6235
2025-02-10 16:30 | 1072.8187 | 792 | 0 | 0 | Fev/25 | 1072.8187 | 792 | 0 | 280.8187 | 26.1758
2025-02-10 16:35 | 1069.0066 | 792 | 0 | 0 | Fev/25 | 1069.0066 | 792 | 0 | 277.0066 | 25.9125
2025-02-10 16:40 | 1072.6171 | 792 | 0 | 0 | Fev/25 | 1072.6171 | 792 | 0 | 280.6171 | 26.1619
2025-02-10 16:45 | 1072.1925 | 768 | 0 | 0 | Fev/25 | 1072.1925 | 768 | 0 | 304.1925 | 28.3711
2025-02-10 16:50 | 1068.6589 | 792 | 0 | 0 | Fev/25 | 1068.6589 | 792 | 0 | 276.6589 | 25.8884
2025-02-10 16:55 | 1073.3872 | 792 | 0 | 0 | Fev/25 | 1073.3872 | 792 | 0 | 281.3872 | 26.2149
2025-02-10 17:00 | 1078.4015 | 792 | 0 | 0 | Fev/25 | 1078.4015 | 792 | 0 | 286.4015 | 26.558
2025-02-10 17:05 | 1064.5653 | 792 | 0 | 0 | Fev/25 | 1064.5653 | 792 | 0 | 272.5653 | 25.6034
2025-02-10 17:10 | 1055.4902 | 792 | 0 | 0 | Fev/25 | 1055.4902 | 792 | 0 | 263.4902 | 24.9638
2025-02-10 17:15 | 1056.6705 | 816 | 0 | 0 | Fev/25 | 1056.6705 | 816 | 0 | 240.6705 | 22.7763
2025-02-10 17:20 | 1065.0746 | 792 | 0 | 0 | Fev/25 | 1065.0746 | 792 | 0 | 273.0746 | 25.639
2025-02-10 17:25 | 1052.9098 | 792 | 0 | 0 | Fev/25 | 1052.9098 | 792 | 0 | 260.9098 | 24.7799
2025-02-10 17:30 | 1042.2168 | 792 | 0 | 0 | Fev/25 | 1042.2168 | 792 | 0 | 250.2168 | 24.0081
2025-02-10 17:35 | 1009.5442 | 768 | 0 | 0 | Fev/25 | 1009.5442 | 768 | 0 | 241.5442 | 23.9261
2025-02-10 17:40 | 1007.0149 | 792 | 0 | 0 | Fev/25 | 1007.0149 | 792 | 0 | 215.0149 | 21.3517
2025-02-10 17:45 | 1022.1844 | 792 | 0 | 0 | Fev/25 | 1022.1844 | 792 | 0 | 230.1844 | 22.5189
2025-02-10 17:50 | 992.3771 | 768 | 0 | 0 | Fev/25 | 992.3771 | 768 | 0 | 224.3771 | 22.6101
2025-02-10 17:55 | 1001.1749 | 792 | 0 | 0 | Fev/25 | 1001.1749 | 792 | 0 | 209.1749 | 20.8929
2025-02-10 18:00 | 1001.905 | 768 | 0 | 0 | Fev/25 | 1001.905 | 768 | 0 | 233.905 | 23.346
2025-02-10 18:05 | 989.3848 | 768 | 0 | 0 | Fev/25 | 989.3848 | 768 | 0 | 221.3848 | 22.376
2025-02-10 18:10 | 984.2621 | 768 | 0 | 0 | Fev/25 | 984.2621 | 768 | 0 | 216.2621 | 21.972
2025-02-10 18:15 | 960.274 | 768 | 0 | 0 | Fev/25 | 960.274 | 768 | 0 | 192.274 | 20.0228
2025-02-10 18:20 | 958.3356 | 744 | 0 | 0 | Fev/25 | 958.3356 | 744 | 0 | 214.3356 | 22.3654
2025-02-10 18:25 | 975.0322 | 768 | 0 | 0 | Fev/25 | 975.0322 | 768 | 0 | 207.0322 | 21.2334
2025-02-10 18:30 | 979.4093 | 792 | 0 | 0 | Fev/25 | 979.4093 | 792 | 0 | 187.4093 | 19.1349
2025-02-10 18:35 | 993.8672 | 768 | 0 | 0 | Fev/25 | 993.8672 | 768 | 0 | 225.8672 | 22.7261
2025-02-10 18:40 | 982.1173 | 792 | 0 | 0 | Fev/25 | 982.1173 | 792 | 0 | 190.1173 | 19.3579
2025-02-10 18:45 | 978.5182 | 768 | 0 | 0 | Fev/25 | 978.5182 | 768 | 0 | 210.5182 | 21.514
2025-02-10 18:50 | 972.8766 | 792 | 0 | 0 | Fev/25 | 972.8766 | 792 | 0 | 180.8766 | 18.5919
2025-02-10 18:55 | 984.251 | 792 | 0 | 0 | Fev/25 | 984.251 | 792 | 0 | 192.251 | 19.5327
2025-02-10 19:00 | 1003.4764 | 816 | 0 | 0 | Fev/25 | 1003.4764 | 816 | 0 | 187.4764 | 18.6827
2025-02-10 19:05 | 1025.436 | 840 | 0 | 0 | Fev/25 | 1025.436 | 840 | 0 | 185.436 | 18.0836
2025-02-10 19:10 | 1024.7583 | 816 | 0 | 0 | Fev/25 | 1024.7583 | 816 | 0 | 208.7583 | 20.3715
2025-02-10 19:15 | 1030.4966 | 840 | 0 | 0 | Fev/25 | 1030.4966 | 840 | 0 | 190.4966 | 18.4859
2025-02-10 19:20 | 1032.6389 | 840 | 0 | 0 | Fev/25 | 1032.6389 | 840 | 0 | 192.6389 | 18.655
2025-02-10 19:25 | 1041.6731 | 840 | 0 | 0 | Fev/25 | 1041.6731 | 840 | 0 | 201.6731 | 19.3605
2025-02-10 19:30 | 1045.4723 | 864 | 0 | 0 | Fev/25 | 1045.4723 | 864 | 0 | 181.4723 | 17.3579
2025-02-10 19:35 | 1049.8839 | 840 | 0 | 0 | Fev/25 | 1049.8839 | 840 | 0 | 209.8839 | 19.9912
2025-02-10 19:40 | 1048.4418 | 840 | 0 | 0 | Fev/25 | 1048.4418 | 840 | 0 | 208.4418 | 19.8811
2025-02-10 19:45 | 1046.8087 | 864 | 0 | 0 | Fev/25 | 1046.8087 | 864 | 0 | 182.8087 | 17.4634
2025-02-10 19:50 | 1038.4492 | 816 | 0 | 0 | Fev/25 | 1038.4492 | 816 | 0 | 222.4492 | 21.4213
2025-02-10 19:55 | 1039.6999 | 864 | 0 | 0 | Fev/25 | 1039.6999 | 864 | 0 | 175.6999 | 16.8991
2025-02-10 20:00 | 1039.4675 | 840 | 0 | 0 | Fev/25 | 1039.4675 | 840 | 0 | 199.4675 | 19.1894
2025-02-10 20:05 | 1031.6127 | 840 | 0 | 0 | Fev/25 | 1031.6127 | 840 | 0 | 191.6127 | 18.5741
2025-02-10 20:10 | 1031.1721 | 816 | 0 | 0 | Fev/25 | 1031.1721 | 816 | 0 | 215.1721 | 20.8668
2025-02-10 20:15 | 1024.7639 | 840 | 0 | 0 | Fev/25 | 1024.7639 | 840 | 0 | 184.7639 | 18.0299
2025-02-10 20:20 | 1010.7241 | 816 | 0 | 0 | Fev/25 | 1010.7241 | 816 | 0 | 194.7241 | 19.2658
2025-02-10 20:25 | 1005.8599 | 816 | 0 | 0 | Fev/25 | 1005.8599 | 816 | 0 | 189.8599 | 18.8754
2025-02-10 20:30 | 1017.6379 | 840 | 0 | 0 | Fev/25 | 1017.6379 | 840 | 0 | 177.6379 | 17.4559
2025-02-10 20:35 | 1026.6388 | 816 | 0 | 0 | Fev/25 | 1026.6388 | 816 | 0 | 210.6388 | 20.5173
2025-02-10 20:40 | 1018.2866 | 840 | 0 | 0 | Fev/25 | 1018.2866 | 840 | 0 | 178.2866 | 17.5085
2025-02-10 20:45 | 1022.6956 | 816 | 0 | 0 | Fev/25 | 1022.6956 | 816 | 0 | 206.6956 | 20.2109
2025-02-10 20:50 | 1020.9632 | 840 | 0 | 0 | Fev/25 | 1020.9632 | 840 | 0 | 180.9632 | 17.7248
2025-02-10 20:55 | 1015.7383 | 816 | 0 | 0 | Fev/25 | 1015.7383 | 816 | 0 | 199.7383 | 19.6643
2025-02-10 21:00 | 995.0756 | 792 | 0 | 0 | Fev/25 | 995.0756 | 792 | 0 | 203.0756 | 20.4081
2025-02-10 21:05 | 986.8972 | 792 | 0 | 0 | Fev/25 | 986.8972 | 792 | 0 | 194.8972 | 19.7485
2025-02-10 21:10 | 980.6113 | 792 | 0 | 0 | Fev/25 | 980.6113 | 792 | 0 | 188.6113 | 19.2341
2025-02-10 21:15 | 970.1968 | 792 | 0 | 0 | Fev/25 | 970.1968 | 792 | 0 | 178.1968 | 18.3671
2025-02-10 21:20 | 969.5704 | 768 | 0 | 0 | Fev/25 | 969.5704 | 768 | 0 | 201.5704 | 20.7897
2025-02-10 21:25 | 965.4449 | 768 | 0 | 0 | Fev/25 | 965.4449 | 768 | 0 | 197.4449 | 20.4512
2025-02-10 21:30 | 954.4108 | 792 | 0 | 0 | Fev/25 | 954.4108 | 792 | 0 | 162.4108 | 17.0169
2025-02-10 21:35 | 967.6743 | 768 | 0 | 0 | Fev/25 | 967.6743 | 768 | 0 | 199.6743 | 20.6345
2025-02-10 21:40 | 949.3127 | 768 | 0 | 0 | Fev/25 | 949.3127 | 768 | 0 | 181.3127 | 19.0994
2025-02-10 21:45 | 923.3634 | 744 | 0 | 0 | Fev/25 | 923.3634 | 744 | 0 | 179.3634 | 19.425
2025-02-10 21:50 | 916.0848 | 720 | 0 | 0 | Fev/25 | 916.0848 | 720 | 0 | 196.0848 | 21.4047
2025-02-10 21:55 | 910.783 | 744 | 0 | 0 | Fev/25 | 910.783 | 744 | 0 | 166.783 | 18.312
2025-02-10 22:00 | 913.2902 | 744 | 0 | 0 | Fev/25 | 913.2902 | 744 | 0 | 169.2902 | 18.5363
2025-02-10 22:05 | 912.1924 | 720 | 0 | 0 | Fev/25 | 912.1924 | 720 | 0 | 192.1924 | 21.0693
2025-02-10 22:10 | 887.5648 | 720 | 0 | 0 | Fev/25 | 887.5648 | 720 | 0 | 167.5648 | 18.8792
2025-02-10 22:15 | 876.4642 | 720 | 0 | 0 | Fev/25 | 876.4642 | 720 | 0 | 156.4642 | 17.8517
2025-02-10 22:20 | 862.0995 | 672 | 0 | 0 | Fev/25 | 862.0995 | 672 | 0 | 190.0995 | 22.0508
2025-02-10 22:25 | 855.8397 | 696 | 0 | 0 | Fev/25 | 855.8397 | 696 | 0 | 159.8397 | 18.6764
2025-02-10 22:30 | 853.8271 | 696 | 0 | 0 | Fev/25 | 853.8271 | 696 | 0 | 157.8271 | 18.4847
2025-02-10 22:35 | 853.6954 | 696 | 0 | 0 | Fev/25 | 853.6954 | 696 | 0 | 157.6954 | 18.4721
2025-02-10 22:40 | 840.3837 | 672 | 0 | 0 | Fev/25 | 840.3837 | 672 | 0 | 168.3837 | 20.0365
2025-02-10 22:45 | 839.8084 | 672 | 0 | 0 | Fev/25 | 839.8084 | 672 | 0 | 167.8084 | 19.9817
2025-02-10 22:50 | 839.9095 | 672 | 0 | 0 | Fev/25 | 839.9095 | 672 | 0 | 167.9095 | 19.9914
2025-02-10 22:55 | 830.9478 | 672 | 0 | 0 | Fev/25 | 830.9478 | 672 | 0 | 158.9478 | 19.1285
2025-02-10 23:00 | 816.4263 | 648 | 0 | 0 | Fev/25 | 816.4263 | 648 | 0 | 168.4263 | 20.6297
2025-02-10 23:05 | 795.4725 | 624 | 0 | 0 | Fev/25 | 795.4725 | 624 | 0 | 171.4725 | 21.5561
2025-02-10 23:10 | 781.6873 | 624 | 0 | 0 | Fev/25 | 781.6873 | 624 | 0 | 157.6873 | 20.1727
2025-02-10 23:15 | 781.7901 | 624 | 0 | 0 | Fev/25 | 781.7901 | 624 | 0 | 157.7901 | 20.1832
2025-02-10 23:20 | 785.6156 | 624 | 0 | 0 | Fev/25 | 785.6156 | 624 | 0 | 161.6156 | 20.5718
2025-02-10 23:25 | 776.9259 | 624 | 0 | 0 | Fev/25 | 776.9259 | 624 | 0 | 152.9259 | 19.6835
2025-02-10 23:30 | 768.5752 | 600 | 0 | 0 | Fev/25 | 768.5752 | 600 | 0 | 168.5752 | 21.9335
2025-02-10 23:35 | 764.9576 | 624 | 0 | 0 | Fev/25 | 764.9576 | 624 | 0 | 140.9576 | 18.4268
2025-02-10 23:40 | 747.3517 | 576 | 0 | 0 | Fev/25 | 747.3517 | 576 | 0 | 171.3517 | 22.9279
2025-02-10 23:45 | 724.3391 | 576 | 0 | 0 | Fev/25 | 724.3391 | 576 | 0 | 148.339 | 20.4792
2025-02-10 23:50 | 713.6611 | 576 | 0 | 0 | Fev/25 | 713.6611 | 576 | 0 | 137.6611 | 19.2894
2025-02-10 23:55 | 701.5945 | 552 | 0 | 0 | Fev/25 | 701.5945 | 552 | 0 | 149.5945 | 21.3221
2025-02-11 | 695.5878 | 552 | 0 | 0 | Fev/25 | 695.5878 | 552 | 0 | 143.5878 | 20.6427
2025-02-11 00:05 | 690.1954 | 552 | 0 | 0 | Fev/25 | 690.1954 | 552 | 0 | 138.1954 | 20.0227
2025-02-11 00:10 | 682.0692 | 528 | 0 | 0 | Fev/25 | 682.0692 | 528 | 0 | 154.0692 | 22.5885
2025-02-11 00:15 | 677.4977 | 528 | 0 | 0 | Fev/25 | 677.4977 | 528 | 0 | 149.4977 | 22.0662
2025-02-11 00:20 | 665.2247 | 528 | 0 | 0 | Fev/25 | 665.2247 | 528 | 0 | 137.2247 | 20.6283
2025-02-11 00:25 | 663.5552 | 504 | 0 | 0 | Fev/25 | 663.5552 | 504 | 0 | 159.5552 | 24.0455
2025-02-11 00:30 | 665.0814 | 528 | 0 | 0 | Fev/25 | 665.0814 | 528 | 0 | 137.0814 | 20.6112
2025-02-11 00:35 | 661.5096 | 504 | 0 | 0 | Fev/25 | 661.5096 | 504 | 0 | 157.5096 | 23.8106
2025-02-11 00:40 | 664.7277 | 528 | 0 | 0 | Fev/25 | 664.7277 | 528 | 0 | 136.7277 | 20.569
2025-02-11 00:45 | 666.8274 | 504 | 0 | 0 | Fev/25 | 666.8274 | 504 | 0 | 162.8274 | 24.4182
2025-02-11 00:50 | 654.6095 | 504 | 0 | 0 | Fev/25 | 654.6095 | 504 | 0 | 150.6095 | 23.0075
2025-02-11 00:55 | 645.6608 | 480 | 0 | 0 | Fev/25 | 645.6608 | 480 | 0 | 165.6608 | 25.6576
2025-02-11 01:00 | 635.4143 | 504 | 0 | 0 | Fev/25 | 635.4143 | 504 | 0 | 131.4143 | 20.6817
2025-02-11 01:05 | 642.1228 | 480 | 0 | 0 | Fev/25 | 642.1228 | 480 | 0 | 162.1228 | 25.2479
2025-02-11 01:10 | 632.7535 | 504 | 0 | 0 | Fev/25 | 632.7535 | 504 | 0 | 128.7535 | 20.3481
2025-02-11 01:15 | 630.7269 | 480 | 0 | 0 | Fev/25 | 630.7269 | 480 | 0 | 150.7269 | 23.8973
2025-02-11 01:20 | 606.8239 | 456 | 0 | 0 | Fev/25 | 606.8239 | 456 | 0 | 150.8239 | 24.8546
2025-02-11 01:25 | 602.8922 | 480 | 0 | 0 | Fev/25 | 602.8922 | 480 | 0 | 122.8922 | 20.3838
2025-02-11 01:30 | 598.3894 | 456 | 0 | 0 | Fev/25 | 598.3894 | 456 | 0 | 142.3894 | 23.7954
2025-02-11 01:35 | 603.0136 | 456 | 0 | 0 | Fev/25 | 603.0136 | 456 | 0 | 147.0136 | 24.3798
2025-02-11 01:40 | 595.1511 | 456 | 0 | 0 | Fev/25 | 595.1511 | 456 | 0 | 139.1511 | 23.3808
2025-02-11 01:45 | 594.2329 | 456 | 0 | 0 | Fev/25 | 594.2329 | 456 | 0 | 138.2329 | 23.2624
2025-02-11 01:50 | 589.792 | 456 | 0 | 0 | Fev/25 | 589.792 | 456 | 0 | 133.792 | 22.6846
2025-02-11 01:55 | 585.0873 | 456 | 0 | 0 | Fev/25 | 585.0873 | 456 | 0 | 129.0873 | 22.0629
2025-02-11 02:00 | 585.7843 | 432 | 0 | 0 | Fev/25 | 585.7843 | 432 | 0 | 153.7843 | 26.2527
2025-02-11 02:05 | 582.7477 | 456 | 0 | 0 | Fev/25 | 582.7477 | 456 | 0 | 126.7477 | 21.75
2025-02-11 02:10 | 580.7236 | 432 | 0 | 0 | Fev/25 | 580.7236 | 432 | 0 | 148.7236 | 25.61
2025-02-11 02:15 | 581.8505 | 456 | 0 | 0 | Fev/25 | 581.8505 | 456 | 0 | 125.8505 | 21.6294
2025-02-11 02:20 | 581.8174 | 432 | 0 | 0 | Fev/25 | 581.8174 | 432 | 0 | 149.8174 | 25.7499
2025-02-11 02:25 | 573.0621 | 456 | 0 | 0 | Fev/25 | 573.0621 | 456 | 0 | 117.0621 | 20.4275
2025-02-11 02:30 | 553.8605 | 432 | 0 | 0 | Fev/25 | 553.8605 | 432 | 0 | 121.8605 | 22.002
2025-02-11 02:35 | 551.7459 | 432 | 0 | 0 | Fev/25 | 551.7459 | 432 | 0 | 119.7459 | 21.7031
2025-02-11 02:40 | 548.4137 | 432 | 0 | 0 | Fev/25 | 548.4137 | 432 | 0 | 116.4137 | 21.2274
2025-02-11 02:45 | 548.9163 | 432 | 0 | 0 | Fev/25 | 548.9163 | 432 | 0 | 116.9163 | 21.2995
2025-02-11 02:50 | 543.6187 | 432 | 0 | 0 | Fev/25 | 543.6187 | 432 | 0 | 111.6187 | 20.5325
2025-02-11 02:55 | 537.0079 | 432 | 0 | 0 | Fev/25 | 537.0079 | 432 | 0 | 105.0079 | 19.5543
2025-02-11 03:00 | 539.8045 | 408 | 0 | 0 | Fev/25 | 539.8045 | 408 | 0 | 131.8045 | 24.4171
2025-02-11 03:05 | 538.3639 | 432 | 0 | 0 | Fev/25 | 538.3639 | 432 | 0 | 106.3639 | 19.7569
2025-02-11 03:10 | 537.5187 | 432 | 0 | 0 | Fev/25 | 537.5187 | 432 | 0 | 105.5187 | 19.6307
2025-02-11 03:15 | 540.3284 | 408 | 0 | 0 | Fev/25 | 540.3284 | 408 | 0 | 132.3284 | 24.4904
2025-02-11 03:20 | 537.8807 | 432 | 0 | 0 | Fev/25 | 537.8807 | 432 | 0 | 105.8807 | 19.6848
2025-02-11 03:25 | 531.6626 | 432 | 0 | 0 | Fev/25 | 531.6626 | 432 | 0 | 99.6626 | 18.7455
2025-02-11 03:30 | 536.1576 | 432 | 0 | 0 | Fev/25 | 536.1576 | 432 | 0 | 104.1576 | 19.4267
2025-02-11 03:35 | 536.8809 | 408 | 0 | 0 | Fev/25 | 536.8809 | 408 | 0 | 128.8809 | 24.0055
2025-02-11 03:40 | 539.1639 | 432 | 0 | 0 | Fev/25 | 539.1639 | 432 | 0 | 107.1639 | 19.8759
2025-02-11 03:45 | 536.456 | 432 | 0 | 0 | Fev/25 | 536.456 | 432 | 0 | 104.456 | 19.4715
2025-02-11 03:50 | 538.7106 | 432 | 0 | 0 | Fev/25 | 538.7106 | 432 | 0 | 106.7106 | 19.8085
2025-02-11 03:55 | 539.0805 | 432 | 0 | 0 | Fev/25 | 539.0805 | 432 | 0 | 107.0805 | 19.8635
2025-02-11 04:00 | 536.7283 | 408 | 0 | 0 | Fev/25 | 536.7283 | 408 | 0 | 128.7283 | 23.9839
2025-02-11 04:05 | 536.378 | 432 | 0 | 0 | Fev/25 | 536.378 | 432 | 0 | 104.378 | 19.4598
2025-02-11 04:10 | 534.4029 | 432 | 0 | 0 | Fev/25 | 534.4029 | 432 | 0 | 102.4029 | 19.1621
2025-02-11 04:15 | 538.4742 | 432 | 0 | 0 | Fev/25 | 538.4742 | 432 | 0 | 106.4742 | 19.7733
2025-02-11 04:20 | 534.7726 | 408 | 0 | 0 | Fev/25 | 534.7726 | 408 | 0 | 126.7726 | 23.7059
2025-02-11 04:25 | 537.3286 | 432 | 0 | 0 | Fev/25 | 537.3286 | 432 | 0 | 105.3286 | 19.6023
2025-02-11 04:30 | 535.7225 | 432 | 0 | 0 | Fev/25 | 535.7225 | 432 | 0 | 103.7225 | 19.3612
2025-02-11 04:35 | 539.4123 | 432 | 0 | 0 | Fev/25 | 539.4123 | 432 | 0 | 107.4123 | 19.9128
2025-02-11 04:40 | 542.9234 | 432 | 0 | 0 | Fev/25 | 542.9234 | 432 | 0 | 110.9234 | 20.4308
2025-02-11 04:45 | 543.6271 | 432 | 0 | 0 | Fev/25 | 543.6271 | 432 | 0 | 111.6271 | 20.5338
2025-02-11 04:50 | 540.6888 | 432 | 0 | 0 | Fev/25 | 540.6888 | 432 | 0 | 108.6888 | 20.1019
2025-02-11 04:55 | 536.033 | 432 | 0 | 0 | Fev/25 | 536.033 | 432 | 0 | 104.033 | 19.4079
2025-02-11 05:00 | 543.1973 | 432 | 0 | 0 | Fev/25 | 543.1973 | 432 | 0 | 111.1973 | 20.4709
2025-02-11 05:05 | 540.1917 | 432 | 0 | 0 | Fev/25 | 540.1917 | 432 | 0 | 108.1917 | 20.0284
2025-02-11 05:10 | 537.609 | 432 | 0 | 0 | Fev/25 | 537.609 | 432 | 0 | 105.6089 | 19.6442
2025-02-11 05:15 | 551.5352 | 456 | 0 | 0 | Fev/25 | 551.5352 | 456 | 0 | 95.5352 | 17.3217
2025-02-11 05:20 | 555.2294 | 456 | 0 | 0 | Fev/25 | 555.2294 | 456 | 0 | 99.2294 | 17.8718
2025-02-11 05:25 | 568.9407 | 456 | 0 | 0 | Fev/25 | 568.9407 | 456 | 0 | 112.9407 | 19.851
2025-02-11 05:30 | 579.4993 | 456 | 0 | 0 | Fev/25 | 579.4993 | 456 | 0 | 123.4993 | 21.3114
2025-02-11 05:35 | 585.9827 | 480 | 0 | 0 | Fev/25 | 585.9827 | 480 | 0 | 105.9827 | 18.0863
2025-02-11 05:40 | 591.0029 | 480 | 0 | 0 | Fev/25 | 591.0029 | 480 | 0 | 111.0029 | 18.7821
2025-02-11 05:45 | 581.505 | 456 | 0 | 0 | Fev/25 | 581.505 | 456 | 0 | 125.505 | 21.5828
2025-02-11 05:50 | 585.4239 | 456 | 0 | 0 | Fev/25 | 585.4239 | 456 | 0 | 129.4239 | 22.1077
2025-02-11 05:55 | 592.5441 | 480 | 0 | 0 | Fev/25 | 592.5441 | 480 | 0 | 112.5441 | 18.9934
2025-02-11 06:00 | 600.1241 | 480 | 0 | 0 | Fev/25 | 600.1241 | 480 | 0 | 120.1242 | 20.0165
2025-02-11 06:05 | 608.4168 | 480 | 0 | 0 | Fev/25 | 608.4168 | 480 | 0 | 128.4168 | 21.1067
2025-02-11 06:10 | 634.7703 | 528 | 0 | 0 | Fev/25 | 634.7703 | 528 | 0 | 106.7703 | 16.8203
2025-02-11 06:15 | 671.1497 | 528 | 0 | 0 | Fev/25 | 671.1497 | 528 | 0 | 143.1497 | 21.329
2025-02-11 06:20 | 681.2188 | 552 | 0 | 0 | Fev/25 | 681.2188 | 552 | 0 | 129.2188 | 18.9688
2025-02-11 06:25 | 683.1381 | 552 | 0 | 0 | Fev/25 | 683.1381 | 552 | 0 | 131.1381 | 19.1964
2025-02-11 06:30 | 685.6716 | 528 | 0 | 0 | Fev/25 | 685.6716 | 528 | 0 | 157.6716 | 22.9952
2025-02-11 06:35 | 683.4395 | 552 | 0 | 0 | Fev/25 | 683.4395 | 552 | 0 | 131.4395 | 19.2321
2025-02-11 06:40 | 712.8403 | 552 | 0 | 0 | Fev/25 | 712.8403 | 552 | 0 | 160.8403 | 22.5633
2025-02-11 06:45 | 723.577 | 576 | 0 | 0 | Fev/25 | 723.577 | 576 | 0 | 147.577 | 20.3955
2025-02-11 06:50 | 729.7861 | 552 | 0 | 0 | Fev/25 | 729.7861 | 552 | 0 | 177.7861 | 24.3614
2025-02-11 06:55 | 712.1201 | 552 | 0 | 0 | Fev/25 | 712.1201 | 552 | 0 | 160.1201 | 22.485
2025-02-11 07:00 | 716.9022 | 552 | 0 | 0 | Fev/25 | 716.9022 | 552 | 0 | 164.9022 | 23.002
2025-02-11 07:05 | 731.8151 | 576 | 0 | 0 | Fev/25 | 731.8151 | 576 | 0 | 155.8151 | 21.2916
2025-02-11 07:10 | 744.3594 | 576 | 0 | 0 | Fev/25 | 744.3594 | 576 | 0 | 168.3594 | 22.618
2025-02-11 07:15 | 773.6193 | 576 | 0 | 0 | Fev/25 | 773.6193 | 576 | 0 | 197.6193 | 25.5448
2025-02-11 07:20 | 762.69 | 576 | 0 | 0 | Fev/25 | 762.69 | 576 | 0 | 186.69 | 24.4778
2025-02-11 07:25 | 768.0613 | 576 | 0 | 0 | Fev/25 | 768.0613 | 576 | 0 | 192.0613 | 25.006
2025-02-11 07:30 | 773.796 | 576 | 0 | 0 | Fev/25 | 773.796 | 576 | 0 | 197.796 | 25.5618
2025-02-11 07:35 | 787.6299 | 600 | 0 | 0 | Fev/25 | 787.6299 | 600 | 0 | 187.6299 | 23.8221
2025-02-11 07:40 | 841.4557 | 600 | 0 | 0 | Fev/25 | 841.4557 | 600 | 0 | 241.4557 | 28.695
2025-02-11 07:45 | 852.32 | 624 | 0 | 0 | Fev/25 | 852.32 | 624 | 0 | 228.32 | 26.7881
2025-02-11 07:50 | 849.1237 | 600 | 0 | 0 | Fev/25 | 849.1237 | 600 | 0 | 249.1237 | 29.3389
2025-02-11 07:55 | 843.4207 | 600 | 0 | 0 | Fev/25 | 843.4207 | 600 | 0 | 243.4206 | 28.8611
2025-02-11 08:00 | 841.3286 | 600 | 0 | 0 | Fev/25 | 841.3286 | 600 | 0 | 241.3286 | 28.6842
2025-02-11 08:05 | 853.2871 | 624 | 0 | 0 | Fev/25 | 853.2871 | 624 | 0 | 229.2871 | 26.871
2025-02-11 08:10 | 867.0441 | 624 | 0 | 0 | Fev/25 | 867.0441 | 624 | 0 | 243.0441 | 28.0313
2025-02-11 08:15 | 872.7205 | 624 | 0 | 0 | Fev/25 | 872.7205 | 624 | 0 | 248.7205 | 28.4994
2025-02-11 08:20 | 874.7484 | 648 | 0 | 0 | Fev/25 | 874.7484 | 648 | 0 | 226.7484 | 25.9216
2025-02-11 08:25 | 890.1127 | 624 | 0 | 0 | Fev/25 | 890.1127 | 624 | 0 | 266.1127 | 29.8965
2025-02-11 08:30 | 880.3746 | 624 | 0 | 0 | Fev/25 | 880.3746 | 624 | 0 | 256.3746 | 29.1211
2025-02-11 08:35 | 877.6525 | 624 | 0 | 0 | Fev/25 | 877.6525 | 624 | 0 | 253.6525 | 28.9012
2025-02-11 08:40 | 859.7496 | 600 | 0 | 0 | Fev/25 | 859.7496 | 600 | 0 | 259.7496 | 30.2122
2025-02-11 08:45 | 851.0038 | 600 | 0 | 0 | Fev/25 | 851.0038 | 600 | 0 | 251.0038 | 29.495
2025-02-11 08:50 | 856.064 | 576 | 0 | 0 | Fev/25 | 856.064 | 576 | 0 | 280.064 | 32.7153
2025-02-11 08:55 | 866.8742 | 624 | 0 | 0 | Fev/25 | 866.8742 | 624 | 0 | 242.8742 | 28.0172
2025-02-11 09:00 | 874.5169 | 600 | 0 | 0 | Fev/25 | 874.5169 | 600 | 0 | 274.5169 | 31.3907
2025-02-11 09:05 | 851.7394 | 624 | 0 | 0 | Fev/25 | 851.7394 | 624 | 0 | 227.7394 | 26.7382
2025-02-11 09:10 | 862.1493 | 600 | 0 | 0 | Fev/25 | 862.1493 | 600 | 0 | 262.1493 | 30.4065
2025-02-11 09:15 | 867.2347 | 624 | 0 | 0 | Fev/25 | 867.2347 | 624 | 0 | 243.2347 | 28.0472
2025-02-11 09:20 | 877.3377 | 624 | 0 | 0 | Fev/25 | 877.3377 | 624 | 0 | 253.3377 | 28.8757
2025-02-11 09:25 | 888.3862 | 624 | 0 | 0 | Fev/25 | 888.3862 | 624 | 0 | 264.3862 | 29.7603
2025-02-11 09:30 | 888.7277 | 648 | 0 | 0 | Fev/25 | 888.7277 | 648 | 0 | 240.7277 | 27.0868
2025-02-11 09:35 | 907.2667 | 648 | 0 | 0 | Fev/25 | 907.2667 | 648 | 0 | 259.2667 | 28.5767
2025-02-11 09:40 | 902.8688 | 624 | 0 | 0 | Fev/25 | 902.8688 | 624 | 0 | 278.8688 | 30.887
2025-02-11 09:45 | 901.6804 | 648 | 0 | 0 | Fev/25 | 901.6804 | 648 | 0 | 253.6804 | 28.1342
2025-02-11 09:50 | 915.1509 | 648 | 0 | 0 | Fev/25 | 915.1509 | 648 | 0 | 267.1509 | 29.192
2025-02-11 09:55 | 907.6423 | 648 | 0 | 0 | Fev/25 | 907.6423 | 648 | 0 | 259.6423 | 28.6062
2025-02-11 10:00 | 927.0122 | 648 | 0 | 0 | Fev/25 | 927.0122 | 648 | 0 | 279.0122 | 30.098
2025-02-11 10:05 | 934.3116 | 648 | 0 | 0 | Fev/25 | 934.3116 | 648 | 0 | 286.3116 | 30.6441
2025-02-11 10:10 | 933.5464 | 672 | 0 | 0 | Fev/25 | 933.5464 | 672 | 0 | 261.5464 | 28.0164
2025-02-11 10:15 | 945.1353 | 672 | 0 | 0 | Fev/25 | 945.1353 | 672 | 0 | 273.1352 | 28.8991
2025-02-11 10:20 | 947.5437 | 648 | 0 | 0 | Fev/25 | 947.5437 | 648 | 0 | 299.5437 | 31.6127
2025-02-11 10:25 | 936.0649 | 672 | 0 | 0 | Fev/25 | 936.0649 | 672 | 0 | 264.0649 | 28.2101
2025-02-11 10:30 | 948.6891 | 672 | 0 | 0 | Fev/25 | 948.6891 | 672 | 0 | 276.6891 | 29.1654
2025-02-11 10:35 | 955.7542 | 672 | 0 | 0 | Fev/25 | 955.7542 | 672 | 0 | 283.7542 | 29.689
2025-02-11 10:40 | 979.3555 | 672 | 0 | 0 | Fev/25 | 979.3555 | 672 | 0 | 307.3555 | 31.3834
2025-02-11 10:45 | 988.0614 | 696 | 0 | 0 | Fev/25 | 988.0614 | 696 | 0 | 292.0614 | 29.559
2025-02-11 10:50 | 985.4152 | 672 | 0 | 0 | Fev/25 | 985.4152 | 672 | 0 | 313.4152 | 31.8054
2025-02-11 10:55 | 986.2495 | 696 | 0 | 0 | Fev/25 | 986.2495 | 696 | 0 | 290.2495 | 29.4296
2025-02-11 11:00 | 990.6275 | 696 | 0 | 0 | Fev/25 | 990.6275 | 696 | 0 | 294.6275 | 29.7415
2025-02-11 11:05 | 987.8007 | 696 | 0 | 0 | Fev/25 | 987.8007 | 696 | 0 | 291.8007 | 29.5404
2025-02-11 11:10 | 994.1746 | 696 | 0 | 0 | Fev/25 | 994.1746 | 696 | 0 | 298.1746 | 29.9922
2025-02-11 11:15 | 1004.1734 | 720 | 0 | 0 | Fev/25 | 1004.1734 | 720 | 0 | 284.1734 | 28.2992
2025-02-11 11:20 | 1005.7454 | 696 | 0 | 0 | Fev/25 | 1005.7454 | 696 | 0 | 309.7454 | 30.7976
2025-02-11 11:25 | 1030.6469 | 720 | 0 | 0 | Fev/25 | 1030.6469 | 720 | 0 | 310.6469 | 30.141
2025-02-11 11:30 | 1037.5797 | 744 | 0 | 0 | Fev/25 | 1037.5797 | 744 | 0 | 293.5797 | 28.2947
2025-02-11 11:35 | 1036.1891 | 720 | 0 | 0 | Fev/25 | 1036.1891 | 720 | 0 | 316.1891 | 30.5146
2025-02-11 11:40 | 1015.407 | 720 | 0 | 0 | Fev/25 | 1015.407 | 720 | 0 | 295.407 | 29.0925
2025-02-11 11:45 | 1011.9991 | 720 | 0 | 0 | Fev/25 | 1011.9991 | 720 | 0 | 291.9991 | 28.8537
2025-02-11 11:50 | 997.1082 | 696 | 0 | 0 | Fev/25 | 997.1082 | 696 | 0 | 301.1082 | 30.1981
2025-02-11 11:55 | 1004.2975 | 720 | 0 | 0 | Fev/25 | 1004.2975 | 720 | 0 | 284.2975 | 28.3081
2025-02-11 12:00 | 1010.2346 | 720 | 0 | 0 | Fev/25 | 1010.2346 | 720 | 0 | 290.2346 | 28.7294
2025-02-11 12:05 | 995.3531 | 696 | 0 | 0 | Fev/25 | 995.3531 | 696 | 0 | 299.3531 | 30.0751
2025-02-11 12:10 | 951.8273 | 696 | 0 | 0 | Fev/25 | 951.8273 | 696 | 0 | 255.8273 | 26.8775
2025-02-11 12:15 | 958.5349 | 696 | 0 | 0 | Fev/25 | 958.5349 | 696 | 0 | 262.5349 | 27.3892
2025-02-11 12:20 | 951.1478 | 696 | 0 | 0 | Fev/25 | 951.1478 | 696 | 0 | 255.1478 | 26.8253
2025-02-11 12:25 | 942.0757 | 672 | 0 | 0 | Fev/25 | 942.0757 | 672 | 0 | 270.0757 | 28.6682
2025-02-11 12:30 | 933.271 | 672 | 0 | 0 | Fev/25 | 933.271 | 672 | 0 | 261.271 | 27.9952
2025-02-11 12:35 | 954.4745 | 720 | 0 | 0 | Fev/25 | 954.4745 | 720 | 0 | 234.4745 | 24.5658
2025-02-11 12:40 | 946.3606 | 672 | 0 | 0 | Fev/25 | 946.3606 | 672 | 0 | 274.3606 | 28.9911
2025-02-11 12:45 | 938.4481 | 672 | 0 | 0 | Fev/25 | 938.4481 | 672 | 0 | 266.4481 | 28.3924
2025-02-11 12:50 | 929.0109 | 648 | 0 | 0 | Fev/25 | 929.0109 | 648 | 0 | 281.0109 | 30.2484
2025-02-11 12:55 | 918.2945 | 672 | 0 | 0 | Fev/25 | 918.2945 | 672 | 0 | 246.2945 | 26.8209
2025-02-11 13:00 | 927.4266 | 672 | 0 | 0 | Fev/25 | 927.4266 | 672 | 0 | 255.4266 | 27.5414
2025-02-11 13:05 | 936.1837 | 672 | 0 | 0 | Fev/25 | 936.1837 | 672 | 0 | 264.1837 | 28.2192
2025-02-11 13:10 | 975.9706 | 720 | 0 | 0 | Fev/25 | 975.9706 | 720 | 0 | 255.9706 | 26.2273
2025-02-11 13:15 | 1028.4175 | 744 | 0 | 0 | Fev/25 | 1028.4175 | 744 | 0 | 284.4175 | 27.6558
2025-02-11 13:20 | 1031.3771 | 720 | 0 | 0 | Fev/25 | 1031.3771 | 720 | 0 | 311.3771 | 30.1904
2025-02-11 13:25 | 1020.8633 | 744 | 0 | 0 | Fev/25 | 1020.8633 | 744 | 0 | 276.8633 | 27.1205
2025-02-11 13:30 | 1043.3484 | 720 | 0 | 0 | Fev/25 | 1043.3484 | 720 | 0 | 323.3484 | 30.9914
2025-02-11 13:35 | 1045.6868 | 744 | 0 | 0 | Fev/25 | 1045.6868 | 744 | 0 | 301.6868 | 28.8506
2025-02-11 13:40 | 1043.344 | 744 | 0 | 0 | Fev/25 | 1043.344 | 744 | 0 | 299.344 | 28.6908
2025-02-11 13:45 | 1051.1312 | 720 | 0 | 0 | Fev/25 | 1051.1312 | 720 | 0 | 331.1312 | 31.5024
2025-02-11 13:50 | 1038.4634 | 744 | 0 | 0 | Fev/25 | 1038.4634 | 744 | 0 | 294.4634 | 28.3557
2025-02-11 13:55 | 1064.2349 | 744 | 0 | 0 | Fev/25 | 1064.2349 | 744 | 0 | 320.2349 | 30.0906
2025-02-11 14:00 | 1068.8345 | 744 | 0 | 0 | Fev/25 | 1068.8345 | 744 | 0 | 324.8345 | 30.3915
2025-02-11 14:05 | 1075.363 | 744 | 0 | 0 | Fev/25 | 1075.363 | 744 | 0 | 331.363 | 30.8141
2025-02-11 14:10 | 1073.1195 | 744 | 0 | 0 | Fev/25 | 1073.1195 | 744 | 0 | 329.1195 | 30.6694
2025-02-11 14:15 | 1065.2401 | 720 | 0 | 0 | Fev/25 | 1065.2401 | 720 | 0 | 345.2401 | 32.4096
2025-02-11 14:20 | 1083.1814 | 744 | 0 | 0 | Fev/25 | 1083.1814 | 744 | 0 | 339.1814 | 31.3134
2025-02-11 14:25 | 1072.9216 | 744 | 0 | 0 | Fev/25 | 1072.9216 | 744 | 0 | 328.9216 | 30.6566
2025-02-11 14:30 | 1072.8621 | 744 | 0 | 0 | Fev/25 | 1072.8621 | 744 | 0 | 328.8621 | 30.6528
2025-02-11 14:35 | 1094.3997 | 744 | 0 | 0 | Fev/25 | 1094.3997 | 744 | 0 | 350.3997 | 32.0175
2025-02-11 14:40 | 1090.9768 | 768 | 0 | 0 | Fev/25 | 1090.9768 | 768 | 0 | 322.9768 | 29.6044
2025-02-11 14:45 | 1087.7893 | 768 | 0 | 0 | Fev/25 | 1087.7893 | 768 | 0 | 319.7893 | 29.3981
2025-02-11 14:50 | 1080.074 | 744 | 0 | 0 | Fev/25 | 1080.074 | 744 | 0 | 336.074 | 31.1158
2025-02-11 14:55 | 1075.9983 | 744 | 0 | 0 | Fev/25 | 1075.9983 | 744 | 0 | 331.9983 | 30.8549
2025-02-11 15:00 | 1072.8533 | 744 | 0 | 0 | Fev/25 | 1072.8533 | 744 | 0 | 328.8533 | 30.6522
2025-02-11 15:05 | 1057.2727 | 768 | 0 | 0 | Fev/25 | 1057.2727 | 768 | 0 | 289.2727 | 27.3603
2025-02-11 15:10 | 1074.6232 | 768 | 0 | 0 | Fev/25 | 1074.6232 | 768 | 0 | 306.6232 | 28.5331
2025-02-11 15:15 | 1091.0629 | 768 | 0 | 0 | Fev/25 | 1091.0629 | 768 | 0 | 323.0629 | 29.6099
2025-02-11 15:20 | 1086.9414 | 768 | 0 | 0 | Fev/25 | 1086.9414 | 768 | 0 | 318.9414 | 29.343
2025-02-11 15:25 | 1114.7585 | 792 | 0 | 0 | Fev/25 | 1114.7585 | 792 | 0 | 322.7585 | 28.9532
2025-02-11 15:30 | 1115.5414 | 768 | 0 | 0 | Fev/25 | 1115.5414 | 768 | 0 | 347.5414 | 31.1545
2025-02-11 15:35 | 1117.2943 | 792 | 0 | 0 | Fev/25 | 1117.2943 | 792 | 0 | 325.2943 | 29.1145
2025-02-11 15:40 | 1121.4142 | 792 | 0 | 0 | Fev/25 | 1121.4142 | 792 | 0 | 329.4142 | 29.3749
2025-02-11 15:45 | 1126.5702 | 816 | 0 | 0 | Fev/25 | 1126.5702 | 816 | 0 | 310.5702 | 27.5678
2025-02-11 15:50 | 1120.5328 | 792 | 0 | 0 | Fev/25 | 1120.5328 | 792 | 0 | 328.5328 | 29.3193
2025-02-11 15:55 | 1119.0276 | 792 | 0 | 0 | Fev/25 | 1119.0276 | 792 | 0 | 327.0276 | 29.2243
2025-02-11 16:00 | 1113.4432 | 792 | 0 | 0 | Fev/25 | 1113.4432 | 792 | 0 | 321.4432 | 28.8693
2025-02-11 16:05 | 1116.1533 | 792 | 0 | 0 | Fev/25 | 1116.1533 | 792 | 0 | 324.1533 | 29.042
2025-02-11 16:10 | 1114.9055 | 816 | 0 | 0 | Fev/25 | 1114.9055 | 816 | 0 | 298.9055 | 26.8099
2025-02-11 16:15 | 1112.9607 | 792 | 0 | 0 | Fev/25 | 1112.9607 | 792 | 0 | 320.9607 | 28.8385
2025-02-11 16:20 | 1112.2247 | 792 | 0 | 0 | Fev/25 | 1112.2247 | 792 | 0 | 320.2247 | 28.7914
2025-02-11 16:25 | 1100.9629 | 792 | 0 | 0 | Fev/25 | 1100.9629 | 792 | 0 | 308.9629 | 28.063
2025-02-11 16:30 | 1100.3451 | 768 | 0 | 0 | Fev/25 | 1100.3451 | 768 | 0 | 332.3451 | 30.2037
2025-02-11 16:35 | 1117.9802 | 816 | 0 | 0 | Fev/25 | 1117.9802 | 816 | 0 | 301.9802 | 27.0112
2025-02-11 16:40 | 1147.4957 | 840 | 0 | 0 | Fev/25 | 1147.4957 | 840 | 0 | 307.4957 | 26.7971
2025-02-11 16:45 | 1151.6429 | 816 | 0 | 0 | Fev/25 | 1151.6429 | 816 | 0 | 335.6429 | 29.1447
2025-02-11 16:50 | 1151.3853 | 840 | 0 | 0 | Fev/25 | 1151.3853 | 840 | 0 | 311.3852 | 27.0444
2025-02-11 16:55 | 1143.4712 | 816 | 0 | 0 | Fev/25 | 1143.4712 | 816 | 0 | 327.4712 | 28.6383
2025-02-11 17:00 | 1143.5424 | 816 | 0 | 0 | Fev/25 | 1143.5424 | 816 | 0 | 327.5424 | 28.6428
2025-02-11 17:05 | 1111.9197 | 816 | 0 | 0 | Fev/25 | 1111.9197 | 816 | 0 | 295.9197 | 26.6134
2025-02-11 17:10 | 1090.1925 | 792 | 0 | 0 | Fev/25 | 1090.1925 | 792 | 0 | 298.1925 | 27.3523
2025-02-11 17:15 | 1095.9697 | 816 | 0 | 0 | Fev/25 | 1095.9697 | 816 | 0 | 279.9697 | 25.5454
2025-02-11 17:20 | 1115.2598 | 816 | 0 | 0 | Fev/25 | 1115.2598 | 816 | 0 | 299.2598 | 26.8332
2025-02-11 17:25 | 1114.9653 | 840 | 0 | 0 | Fev/25 | 1114.9653 | 840 | 0 | 274.9653 | 24.6613
2025-02-11 17:30 | 1103.6679 | 816 | 0 | 0 | Fev/25 | 1103.6679 | 816 | 0 | 287.6678 | 26.0647
2025-02-11 17:35 | 1091.5917 | 816 | 0 | 0 | Fev/25 | 1091.5917 | 816 | 0 | 275.5917 | 25.2468
2025-02-11 17:40 | 1084.0027 | 816 | 0 | 0 | Fev/25 | 1084.0027 | 816 | 0 | 268.0027 | 24.7234
2025-02-11 17:45 | 1076.2133 | 816 | 0 | 0 | Fev/25 | 1076.2133 | 816 | 0 | 260.2133 | 24.1786
2025-02-11 17:50 | 1064.1363 | 792 | 0 | 0 | Fev/25 | 1064.1363 | 792 | 0 | 272.1363 | 25.5734
2025-02-11 17:55 | 1032.2899 | 792 | 0 | 0 | Fev/25 | 1032.2899 | 792 | 0 | 240.2899 | 23.2774
2025-02-11 18:00 | 1010.3121 | 768 | 0 | 0 | Fev/25 | 1010.3121 | 768 | 0 | 242.3121 | 23.9839
2025-02-11 18:05 | 989.7736 | 768 | 0 | 0 | Fev/25 | 989.7736 | 768 | 0 | 221.7736 | 22.4065
2025-02-11 18:10 | 969.6074 | 768 | 0 | 0 | Fev/25 | 969.6074 | 768 | 0 | 201.6074 | 20.7927
2025-02-11 18:15 | 975.1468 | 768 | 0 | 0 | Fev/25 | 975.1468 | 768 | 0 | 207.1468 | 21.2426
2025-02-11 18:20 | 979.1489 | 768 | 0 | 0 | Fev/25 | 979.1489 | 768 | 0 | 211.1489 | 21.5645
2025-02-11 18:25 | 993.0264 | 768 | 0 | 0 | Fev/25 | 993.0264 | 768 | 0 | 225.0264 | 22.6607
2025-02-11 18:30 | 990.0309 | 792 | 0 | 0 | Fev/25 | 990.0309 | 792 | 0 | 198.0309 | 20.0025
2025-02-11 18:35 | 988.3323 | 768 | 0 | 0 | Fev/25 | 988.3323 | 768 | 0 | 220.3323 | 22.2933
2025-02-11 18:40 | 976.1418 | 768 | 0 | 0 | Fev/25 | 976.1418 | 768 | 0 | 208.1419 | 21.3229
2025-02-11 18:45 | 965.9893 | 768 | 0 | 0 | Fev/25 | 965.9893 | 768 | 0 | 197.9893 | 20.496
2025-02-11 18:50 | 970.0582 | 792 | 0 | 0 | Fev/25 | 970.0582 | 792 | 0 | 178.0582 | 18.3554
2025-02-11 18:55 | 971.6984 | 768 | 0 | 0 | Fev/25 | 971.6984 | 768 | 0 | 203.6984 | 20.9631
2025-02-11 19:00 | 976.2404 | 792 | 0 | 0 | Fev/25 | 976.2404 | 792 | 0 | 184.2404 | 18.8724
2025-02-11 19:05 | 1005.2909 | 840 | 0 | 0 | Fev/25 | 1005.2909 | 840 | 0 | 165.2909 | 16.4421
2025-02-11 19:10 | 1045.6599 | 840 | 0 | 0 | Fev/25 | 1045.6599 | 840 | 0 | 205.6599 | 19.668
2025-02-11 19:15 | 1052.2312 | 864 | 0 | 0 | Fev/25 | 1052.2312 | 864 | 0 | 188.2312 | 17.8888
2025-02-11 19:20 | 1057.3728 | 864 | 0 | 0 | Fev/25 | 1057.3728 | 864 | 0 | 193.3728 | 18.288
2025-02-11 19:25 | 1078.1018 | 864 | 0 | 0 | Fev/25 | 1078.1018 | 864 | 0 | 214.1018 | 19.8591
2025-02-11 19:30 | 1066.7209 | 840 | 0 | 0 | Fev/25 | 1066.7209 | 840 | 0 | 226.7209 | 21.254
2025-02-11 19:35 | 1070.3938 | 864 | 0 | 0 | Fev/25 | 1070.3938 | 864 | 0 | 206.3938 | 19.282
2025-02-11 19:40 | 1074.2611 | 864 | 0 | 0 | Fev/25 | 1074.2611 | 864 | 0 | 210.2611 | 19.5726
2025-02-11 19:45 | 1084.6881 | 864 | 0 | 0 | Fev/25 | 1084.6881 | 864 | 0 | 220.6881 | 20.3458
2025-02-11 19:50 | 1076.7855 | 864 | 0 | 0 | Fev/25 | 1076.7855 | 864 | 0 | 212.7855 | 19.7612
2025-02-11 19:55 | 1071.2046 | 864 | 0 | 0 | Fev/25 | 1071.2046 | 864 | 0 | 207.2046 | 19.3431
2025-02-11 20:00 | 1081.7419 | 864 | 0 | 0 | Fev/25 | 1081.7419 | 864 | 0 | 217.7419 | 20.1288
2025-02-11 20:05 | 1070.8419 | 840 | 0 | 0 | Fev/25 | 1070.8419 | 840 | 0 | 230.8419 | 21.557
2025-02-11 20:10 | 1062.7413 | 864 | 0 | 0 | Fev/25 | 1062.7413 | 864 | 0 | 198.7413 | 18.7008
2025-02-11 20:15 | 1065.2325 | 840 | 0 | 0 | Fev/25 | 1065.2325 | 840 | 0 | 225.2325 | 21.144
2025-02-11 20:20 | 1058.7045 | 840 | 0 | 0 | Fev/25 | 1058.7045 | 840 | 0 | 218.7045 | 20.6577
2025-02-11 20:25 | 1057.8195 | 840 | 0 | 0 | Fev/25 | 1057.8195 | 840 | 0 | 217.8195 | 20.5914
2025-02-11 20:30 | 1056.6288 | 840 | 0 | 0 | Fev/25 | 1056.6288 | 840 | 0 | 216.6288 | 20.5019
2025-02-11 20:35 | 1024.9751 | 840 | 0 | 0 | Fev/25 | 1024.9751 | 840 | 0 | 184.9751 | 18.0468
2025-02-11 20:40 | 1033.8341 | 840 | 0 | 0 | Fev/25 | 1033.8341 | 840 | 0 | 193.8341 | 18.7491
2025-02-11 20:45 | 1034.7668 | 840 | 0 | 0 | Fev/25 | 1034.7668 | 840 | 0 | 194.7669 | 18.8223
2025-02-11 20:50 | 1028.8756 | 816 | 0 | 0 | Fev/25 | 1028.8756 | 816 | 0 | 212.8756 | 20.6901
2025-02-11 20:55 | 1028.5359 | 840 | 0 | 0 | Fev/25 | 1028.5359 | 840 | 0 | 188.5359 | 18.3305
2025-02-11 21:00 | 1019.9326 | 816 | 0 | 0 | Fev/25 | 1019.9326 | 816 | 0 | 203.9326 | 19.9947
2025-02-11 21:05 | 1001.2189 | 792 | 0 | 0 | Fev/25 | 1001.2189 | 792 | 0 | 209.2189 | 20.8964
2025-02-11 21:10 | 1005.9883 | 816 | 0 | 0 | Fev/25 | 1005.9883 | 816 | 0 | 189.9883 | 18.8857
2025-02-11 21:15 | 996.6309 | 816 | 0 | 0 | Fev/25 | 996.6309 | 816 | 0 | 180.6309 | 18.1241
2025-02-11 21:20 | 993.2434 | 792 | 0 | 0 | Fev/25 | 993.2434 | 792 | 0 | 201.2434 | 20.2612
2025-02-11 21:25 | 989.2668 | 792 | 0 | 0 | Fev/25 | 989.2668 | 792 | 0 | 197.2668 | 19.9407
2025-02-11 21:30 | 968.2758 | 768 | 0 | 0 | Fev/25 | 968.2758 | 768 | 0 | 200.2758 | 20.6838
2025-02-11 21:35 | 978.5565 | 792 | 0 | 0 | Fev/25 | 978.5565 | 792 | 0 | 186.5565 | 19.0645
2025-02-11 21:40 | 977.7279 | 792 | 0 | 0 | Fev/25 | 977.7279 | 792 | 0 | 185.7279 | 18.9959
2025-02-11 21:45 | 968.321 | 768 | 0 | 0 | Fev/25 | 968.321 | 768 | 0 | 200.321 | 20.6875
2025-02-11 21:50 | 956.9823 | 768 | 0 | 0 | Fev/25 | 956.9823 | 768 | 0 | 188.9823 | 19.7477
2025-02-11 21:55 | 956.4266 | 768 | 0 | 0 | Fev/25 | 956.4266 | 768 | 0 | 188.4266 | 19.7011
2025-02-11 22:00 | 949.1434 | 768 | 0 | 0 | Fev/25 | 949.1434 | 768 | 0 | 181.1434 | 19.0849
2025-02-11 22:05 | 935.7334 | 744 | 0 | 0 | Fev/25 | 935.7334 | 744 | 0 | 191.7334 | 20.4902
2025-02-11 22:10 | 934.2728 | 744 | 0 | 0 | Fev/25 | 934.2728 | 744 | 0 | 190.2728 | 20.3659
2025-02-11 22:15 | 921.0049 | 720 | 0 | 0 | Fev/25 | 921.0049 | 720 | 0 | 201.0049 | 21.8245
2025-02-11 22:20 | 903.7888 | 720 | 0 | 0 | Fev/25 | 903.7888 | 720 | 0 | 183.7888 | 20.3354
2025-02-11 22:25 | 890.1651 | 720 | 0 | 0 | Fev/25 | 890.1651 | 720 | 0 | 170.1651 | 19.1161
2025-02-11 22:30 | 893.9512 | 744 | 0 | 0 | Fev/25 | 893.9512 | 744 | 0 | 149.9512 | 16.774
2025-02-11 22:35 | 889.7089 | 696 | 0 | 0 | Fev/25 | 889.7089 | 696 | 0 | 193.7089 | 21.7722
2025-02-11 22:40 | 881.1716 | 720 | 0 | 0 | Fev/25 | 881.1716 | 720 | 0 | 161.1716 | 18.2906
2025-02-11 22:45 | 877.6997 | 696 | 0 | 0 | Fev/25 | 877.6997 | 696 | 0 | 181.6996 | 20.7018
2025-02-11 22:50 | 855.8821 | 672 | 0 | 0 | Fev/25 | 855.8821 | 672 | 0 | 183.8821 | 21.4845
2025-02-11 22:55 | 848.3188 | 672 | 0 | 0 | Fev/25 | 848.3188 | 672 | 0 | 176.3188 | 20.7845
2025-02-11 23:00 | 836.1212 | 672 | 0 | 0 | Fev/25 | 836.1212 | 672 | 0 | 164.1212 | 19.6289
2025-02-11 23:05 | 833.5393 | 648 | 0 | 0 | Fev/25 | 833.5393 | 648 | 0 | 185.5393 | 22.2592
2025-02-11 23:10 | 819.9008 | 648 | 0 | 0 | Fev/25 | 819.9008 | 648 | 0 | 171.9008 | 20.966
2025-02-11 23:15 | 817.3353 | 648 | 0 | 0 | Fev/25 | 817.3353 | 648 | 0 | 169.3353 | 20.718
2025-02-11 23:20 | 806.9727 | 648 | 0 | 0 | Fev/25 | 806.9727 | 648 | 0 | 158.9727 | 19.6999
2025-02-11 23:25 | 801.1765 | 624 | 0 | 0 | Fev/25 | 801.1765 | 624 | 0 | 177.1765 | 22.1145
2025-02-11 23:30 | 787.1581 | 600 | 0 | 0 | Fev/25 | 787.1581 | 600 | 0 | 187.1581 | 23.7764
2025-02-11 23:35 | 788.8137 | 624 | 0 | 0 | Fev/25 | 788.8137 | 624 | 0 | 164.8137 | 20.8939
2025-02-11 23:40 | 780.3271 | 600 | 0 | 0 | Fev/25 | 780.3271 | 600 | 0 | 180.3271 | 23.1092
2025-02-11 23:45 | 754.8873 | 600 | 0 | 0 | Fev/25 | 754.8873 | 600 | 0 | 154.8873 | 20.5179
2025-02-11 23:50 | 746.5725 | 600 | 0 | 0 | Fev/25 | 746.5725 | 600 | 0 | 146.5725 | 19.6327
2025-02-11 23:55 | 745.8453 | 576 | 0 | 0 | Fev/25 | 745.8453 | 576 | 0 | 169.8453 | 22.7722
2025-02-12 | 732.1931 | 576 | 0 | 0 | Fev/25 | 732.1931 | 576 | 0 | 156.1931 | 21.3322
2025-02-12 00:05 | 725.0922 | 552 | 0 | 0 | Fev/25 | 725.0922 | 552 | 0 | 173.0922 | 23.8717
2025-02-12 00:10 | 721.1246 | 576 | 0 | 0 | Fev/25 | 721.1246 | 576 | 0 | 145.1246 | 20.1248
2025-02-12 00:15 | 715.8343 | 552 | 0 | 0 | Fev/25 | 715.8343 | 552 | 0 | 163.8343 | 22.8872
2025-02-12 00:20 | 709.4458 | 528 | 0 | 0 | Fev/25 | 709.4458 | 528 | 0 | 181.4458 | 25.5757
2025-02-12 00:25 | 706.6806 | 552 | 0 | 0 | Fev/25 | 706.6806 | 552 | 0 | 154.6806 | 21.8883
2025-02-12 00:30 | 700.3203 | 552 | 0 | 0 | Fev/25 | 700.3203 | 552 | 0 | 148.3203 | 21.1789
2025-02-12 00:35 | 696.4041 | 528 | 0 | 0 | Fev/25 | 696.4041 | 528 | 0 | 168.4041 | 24.182
2025-02-12 00:40 | 690.3787 | 528 | 0 | 0 | Fev/25 | 690.3787 | 528 | 0 | 162.3787 | 23.5202
2025-02-12 00:45 | 690.9308 | 528 | 0 | 0 | Fev/25 | 690.9308 | 528 | 0 | 162.9308 | 23.5814
2025-02-12 00:50 | 677.6713 | 528 | 0 | 0 | Fev/25 | 677.6713 | 528 | 0 | 149.6713 | 22.0861
2025-02-12 00:55 | 675.2845 | 504 | 0 | 0 | Fev/25 | 675.2845 | 504 | 0 | 171.2845 | 25.3648
2025-02-12 01:00 | 673.4808 | 528 | 0 | 0 | Fev/25 | 673.4808 | 528 | 0 | 145.4808 | 21.6013
2025-02-12 01:05 | 659.9683 | 504 | 0 | 0 | Fev/25 | 659.9683 | 504 | 0 | 155.9683 | 23.6327
2025-02-12 01:10 | 657.9565 | 504 | 0 | 0 | Fev/25 | 657.9565 | 504 | 0 | 153.9565 | 23.3992
2025-02-12 01:15 | 644.3276 | 480 | 0 | 0 | Fev/25 | 644.3276 | 480 | 0 | 164.3276 | 25.5037
2025-02-12 01:20 | 642.0492 | 504 | 0 | 0 | Fev/25 | 642.0492 | 504 | 0 | 138.0492 | 21.5013
2025-02-12 01:25 | 638.2601 | 480 | 0 | 0 | Fev/25 | 638.2601 | 480 | 0 | 158.2601 | 24.7955
2025-02-12 01:30 | 635.6514 | 504 | 0 | 0 | Fev/25 | 635.6514 | 504 | 0 | 131.6514 | 20.7113
2025-02-12 01:35 | 634.0635 | 480 | 0 | 0 | Fev/25 | 634.0635 | 480 | 0 | 154.0635 | 24.2978
2025-02-12 01:40 | 623.2404 | 480 | 0 | 0 | Fev/25 | 623.2404 | 480 | 0 | 143.2404 | 22.9832
2025-02-12 01:45 | 625.3757 | 480 | 0 | 0 | Fev/25 | 625.3757 | 480 | 0 | 145.3757 | 23.2461
2025-02-12 01:50 | 625.2388 | 480 | 0 | 0 | Fev/25 | 625.2388 | 480 | 0 | 145.2388 | 23.2293
2025-02-12 01:55 | 623.1876 | 456 | 0 | 0 | Fev/25 | 623.1876 | 456 | 0 | 167.1876 | 26.8278
2025-02-12 02:00 | 616.3843 | 480 | 0 | 0 | Fev/25 | 616.3843 | 480 | 0 | 136.3843 | 22.1265
2025-02-12 02:05 | 616.2305 | 456 | 0 | 0 | Fev/25 | 616.2305 | 456 | 0 | 160.2305 | 26.0017
2025-02-12 02:10 | 606.4376 | 456 | 0 | 0 | Fev/25 | 606.4376 | 456 | 0 | 150.4376 | 24.8068
2025-02-12 02:15 | 609.5211 | 480 | 0 | 0 | Fev/25 | 609.5211 | 480 | 0 | 129.5211 | 21.2497
2025-02-12 02:20 | 609.7665 | 456 | 0 | 0 | Fev/25 | 609.7665 | 456 | 0 | 153.7665 | 25.2173
2025-02-12 02:25 | 611.9014 | 480 | 0 | 0 | Fev/25 | 611.9014 | 480 | 0 | 131.9014 | 21.556
2025-02-12 02:30 | 606.7792 | 456 | 0 | 0 | Fev/25 | 606.7792 | 456 | 0 | 150.7792 | 24.8491
2025-02-12 02:35 | 608.9642 | 456 | 0 | 0 | Fev/25 | 608.9642 | 456 | 0 | 152.9642 | 25.1187
2025-02-12 02:40 | 602.8355 | 456 | 0 | 0 | Fev/25 | 602.8355 | 456 | 0 | 146.8355 | 24.3575
2025-02-12 02:45 | 587.4257 | 456 | 0 | 0 | Fev/25 | 587.4257 | 456 | 0 | 131.4257 | 22.3732
2025-02-12 02:50 | 579.7632 | 456 | 0 | 0 | Fev/25 | 579.7632 | 456 | 0 | 123.7632 | 21.3472
2025-02-12 02:55 | 573.3718 | 432 | 0 | 0 | Fev/25 | 573.3718 | 432 | 0 | 141.3718 | 24.6562
2025-02-12 03:00 | 578.7763 | 456 | 0 | 0 | Fev/25 | 578.7763 | 456 | 0 | 122.7763 | 21.2131
2025-02-12 03:05 | 569.8267 | 432 | 0 | 0 | Fev/25 | 569.8267 | 432 | 0 | 137.8267 | 24.1875
2025-02-12 03:10 | 577.0648 | 456 | 0 | 0 | Fev/25 | 577.0648 | 456 | 0 | 121.0648 | 20.9794
2025-02-12 03:15 | 581.9543 | 456 | 0 | 0 | Fev/25 | 581.9543 | 456 | 0 | 125.9544 | 21.6433
2025-02-12 03:20 | 583.9448 | 456 | 0 | 0 | Fev/25 | 583.9448 | 456 | 0 | 127.9448 | 21.9104
2025-02-12 03:25 | 576.8314 | 432 | 0 | 0 | Fev/25 | 576.8314 | 432 | 0 | 144.8314 | 25.1081
2025-02-12 03:30 | 575.5394 | 456 | 0 | 0 | Fev/25 | 575.5394 | 456 | 0 | 119.5394 | 20.77
2025-02-12 03:35 | 565.6168 | 432 | 0 | 0 | Fev/25 | 565.6168 | 432 | 0 | 133.6168 | 23.6232
2025-02-12 03:40 | 571.3521 | 456 | 0 | 0 | Fev/25 | 571.3521 | 456 | 0 | 115.3521 | 20.1893
2025-02-12 03:45 | 575.3522 | 432 | 0 | 0 | Fev/25 | 575.3522 | 432 | 0 | 143.3522 | 24.9156
2025-02-12 03:50 | 570.565 | 456 | 0 | 0 | Fev/25 | 570.565 | 456 | 0 | 114.565 | 20.0792
2025-02-12 03:55 | 576.6226 | 456 | 0 | 0 | Fev/25 | 576.6226 | 456 | 0 | 120.6226 | 20.9188
2025-02-12 04:00 | 574.5111 | 432 | 0 | 0 | Fev/25 | 574.5111 | 432 | 0 | 142.5111 | 24.8056
2025-02-12 04:05 | 570.8976 | 456 | 0 | 0 | Fev/25 | 570.8976 | 456 | 0 | 114.8976 | 20.1258
2025-02-12 04:10 | 569.9052 | 432 | 0 | 0 | Fev/25 | 569.9052 | 432 | 0 | 137.9052 | 24.1979
2025-02-12 04:15 | 567.4896 | 456 | 0 | 0 | Fev/25 | 567.4896 | 456 | 0 | 111.4896 | 19.6461
2025-02-12 04:20 | 565.4425 | 432 | 0 | 0 | Fev/25 | 565.4425 | 432 | 0 | 133.4425 | 23.5997
2025-02-12 04:25 | 573.6521 | 456 | 0 | 0 | Fev/25 | 573.6521 | 456 | 0 | 117.6521 | 20.5093
2025-02-12 04:30 | 574.0012 | 432 | 0 | 0 | Fev/25 | 574.0012 | 432 | 0 | 142.0012 | 24.7388
2025-02-12 04:35 | 565.0807 | 456 | 0 | 0 | Fev/25 | 565.0807 | 456 | 0 | 109.0807 | 19.3036
2025-02-12 04:40 | 571.0312 | 456 | 0 | 0 | Fev/25 | 571.0312 | 456 | 0 | 115.0312 | 20.1445
2025-02-12 04:45 | 577.978 | 456 | 0 | 0 | Fev/25 | 577.978 | 456 | 0 | 121.978 | 21.1043
2025-02-12 04:50 | 574.0932 | 432 | 0 | 0 | Fev/25 | 574.0932 | 432 | 0 | 142.0932 | 24.7509
2025-02-12 04:55 | 568.121 | 456 | 0 | 0 | Fev/25 | 568.121 | 456 | 0 | 112.121 | 19.7354
2025-02-12 05:00 | 570.7155 | 432 | 0 | 0 | Fev/25 | 570.7155 | 432 | 0 | 138.7155 | 24.3055
2025-02-12 05:05 | 558.9453 | 456 | 0 | 0 | Fev/25 | 558.9453 | 456 | 0 | 102.9453 | 18.4178
2025-02-12 05:10 | 554.8349 | 432 | 0 | 0 | Fev/25 | 554.8349 | 432 | 0 | 122.8349 | 22.139
2025-02-12 05:15 | 562.6202 | 456 | 0 | 0 | Fev/25 | 562.6202 | 456 | 0 | 106.6202 | 18.9506
2025-02-12 05:20 | 568.5447 | 456 | 0 | 0 | Fev/25 | 568.5447 | 456 | 0 | 112.5447 | 19.7952
2025-02-12 05:25 | 581.9717 | 480 | 0 | 0 | Fev/25 | 581.9717 | 480 | 0 | 101.9717 | 17.5218
2025-02-12 05:30 | 600.0693 | 480 | 0 | 0 | Fev/25 | 600.0693 | 480 | 0 | 120.0693 | 20.0092
2025-02-12 05:35 | 602.3466 | 504 | 0 | 0 | Fev/25 | 602.3466 | 504 | 0 | 98.3466 | 16.3272
2025-02-12 05:40 | 603.1506 | 480 | 0 | 0 | Fev/25 | 603.1506 | 480 | 0 | 123.1506 | 20.4179
2025-02-12 05:45 | 595.5917 | 456 | 0 | 0 | Fev/25 | 595.5917 | 456 | 0 | 139.5917 | 23.4375
2025-02-12 05:50 | 590.8984 | 480 | 0 | 0 | Fev/25 | 590.8984 | 480 | 0 | 110.8984 | 18.7678
2025-02-12 05:55 | 604.3085 | 480 | 0 | 0 | Fev/25 | 604.3085 | 480 | 0 | 124.3085 | 20.5704
2025-02-12 06:00 | 620.3139 | 504 | 0 | 0 | Fev/25 | 620.3139 | 504 | 0 | 116.3139 | 18.7508
2025-02-12 06:05 | 641.0538 | 504 | 0 | 0 | Fev/25 | 641.0538 | 504 | 0 | 137.0538 | 21.3794
2025-02-12 06:10 | 664.9127 | 528 | 0 | 0 | Fev/25 | 664.9127 | 528 | 0 | 136.9127 | 20.5911
2025-02-12 06:15 | 671.0315 | 552 | 0 | 0 | Fev/25 | 671.0315 | 552 | 0 | 119.0315 | 17.7386
2025-02-12 06:20 | 675.3013 | 528 | 0 | 0 | Fev/25 | 675.3013 | 528 | 0 | 147.3013 | 21.8127
2025-02-12 06:25 | 687.4565 | 552 | 0 | 0 | Fev/25 | 687.4565 | 552 | 0 | 135.4565 | 19.704
2025-02-12 06:30 | 678.1644 | 528 | 0 | 0 | Fev/25 | 678.1644 | 528 | 0 | 150.1644 | 22.1428
2025-02-12 06:35 | 685.3794 | 552 | 0 | 0 | Fev/25 | 685.3794 | 552 | 0 | 133.3794 | 19.4607
2025-02-12 06:40 | 700.4332 | 552 | 0 | 0 | Fev/25 | 700.4332 | 552 | 0 | 148.4332 | 21.1916
2025-02-12 06:45 | 707.529 | 552 | 0 | 0 | Fev/25 | 707.529 | 552 | 0 | 155.529 | 21.982
2025-02-12 06:50 | 703.9866 | 552 | 0 | 0 | Fev/25 | 703.9866 | 552 | 0 | 151.9866 | 21.5894
2025-02-12 06:55 | 697.5082 | 552 | 0 | 0 | Fev/25 | 697.5082 | 552 | 0 | 145.5082 | 20.8611
2025-02-12 07:00 | 698.7512 | 552 | 0 | 0 | Fev/25 | 698.7512 | 552 | 0 | 146.7512 | 21.0019
2025-02-12 07:05 | 707.6798 | 552 | 0 | 0 | Fev/25 | 707.6798 | 552 | 0 | 155.6798 | 21.9986
2025-02-12 07:10 | 721.7476 | 576 | 0 | 0 | Fev/25 | 721.7476 | 576 | 0 | 145.7476 | 20.1937
2025-02-12 07:15 | 768.8544 | 576 | 0 | 0 | Fev/25 | 768.8544 | 576 | 0 | 192.8544 | 25.0833
2025-02-12 07:20 | 777.5385 | 576 | 0 | 0 | Fev/25 | 777.5385 | 576 | 0 | 201.5385 | 25.9201
2025-02-12 07:25 | 771.1312 | 576 | 0 | 0 | Fev/25 | 771.1312 | 576 | 0 | 195.1312 | 25.3045
2025-02-12 07:30 | 777.2146 | 576 | 0 | 0 | Fev/25 | 777.2146 | 576 | 0 | 201.2146 | 25.8892
2025-02-12 07:35 | 808.37 | 600 | 0 | 0 | Fev/25 | 808.37 | 600 | 0 | 208.37 | 25.7766
2025-02-12 07:40 | 818.51 | 576 | 0 | 0 | Fev/25 | 818.51 | 576 | 0 | 242.51 | 29.6282
2025-02-12 07:45 | 816.5127 | 600 | 0 | 0 | Fev/25 | 816.5127 | 600 | 0 | 216.5127 | 26.5168
2025-02-12 07:50 | 816.1546 | 576 | 0 | 0 | Fev/25 | 816.1546 | 576 | 0 | 240.1546 | 29.4251
2025-02-12 07:55 | 810.7341 | 576 | 0 | 0 | Fev/25 | 810.7341 | 576 | 0 | 234.7341 | 28.9533
2025-02-12 08:00 | 804.1456 | 600 | 0 | 0 | Fev/25 | 804.1456 | 600 | 0 | 204.1456 | 25.3866
2025-02-12 08:05 | 819.2999 | 576 | 0 | 0 | Fev/25 | 819.2999 | 576 | 0 | 243.2999 | 29.6961
2025-02-12 08:10 | 832.668 | 600 | 0 | 0 | Fev/25 | 832.668 | 600 | 0 | 232.668 | 27.9425
2025-02-12 08:15 | 826.3201 | 576 | 0 | 0 | Fev/25 | 826.3201 | 576 | 0 | 250.3201 | 30.2934
2025-02-12 08:20 | 832.5585 | 600 | 0 | 0 | Fev/25 | 832.5585 | 600 | 0 | 232.5585 | 27.933
2025-02-12 08:25 | 856.3343 | 624 | 0 | 0 | Fev/25 | 856.3343 | 624 | 0 | 232.3343 | 27.1313
2025-02-12 08:30 | 871.2428 | 624 | 0 | 0 | Fev/25 | 871.2428 | 624 | 0 | 247.2428 | 28.3782
2025-02-12 08:35 | 876.3292 | 600 | 0 | 0 | Fev/25 | 876.3292 | 600 | 0 | 276.3292 | 31.5326
2025-02-12 08:40 | 880.7184 | 624 | 0 | 0 | Fev/25 | 880.7184 | 624 | 0 | 256.7184 | 29.1487
2025-02-12 08:45 | 901.514 | 624 | 0 | 0 | Fev/25 | 901.514 | 624 | 0 | 277.514 | 30.7831
2025-02-12 08:50 | 909.8394 | 648 | 0 | 0 | Fev/25 | 909.8394 | 648 | 0 | 261.8394 | 28.7786
2025-02-12 08:55 | 909.2417 | 624 | 0 | 0 | Fev/25 | 909.2417 | 624 | 0 | 285.2417 | 31.3714
2025-02-12 09:00 | 904.3025 | 648 | 0 | 0 | Fev/25 | 904.3025 | 648 | 0 | 256.3025 | 28.3426
2025-02-12 09:05 | 899.8254 | 648 | 0 | 0 | Fev/25 | 899.8254 | 648 | 0 | 251.8254 | 27.986
2025-02-12 09:10 | 902.5145 | 576 | 0 | 0 | Fev/25 | 902.5145 | 576 | 0 | 326.5145 | 36.1783
2025-02-12 09:15 | 936.9493 | 672 | 0 | 0 | Fev/25 | 936.9493 | 672 | 0 | 264.9493 | 28.2779
2025-02-12 09:20 | 996.7763 | 696 | 0 | 0 | Fev/25 | 996.7763 | 696 | 0 | 300.7763 | 30.1749
2025-02-12 09:25 | 988.7352 | 672 | 0 | 0 | Fev/25 | 988.7352 | 672 | 0 | 316.7352 | 32.0344
2025-02-12 09:30 | 994.9877 | 696 | 0 | 0 | Fev/25 | 994.9877 | 696 | 0 | 298.9877 | 30.0494
2025-02-12 09:35 | 983.6232 | 672 | 0 | 0 | Fev/25 | 983.6232 | 672 | 0 | 311.6232 | 31.6812
2025-02-12 09:40 | 1000.416 | 696 | 0 | 0 | Fev/25 | 1000.416 | 696 | 0 | 304.416 | 30.4289
2025-02-12 09:45 | 1005.9452 | 696 | 0 | 0 | Fev/25 | 1005.9452 | 696 | 0 | 309.9452 | 30.8113
2025-02-12 09:50 | 1004.8103 | 696 | 0 | 0 | Fev/25 | 1004.8103 | 696 | 0 | 308.8103 | 30.7332
2025-02-12 09:55 | 1018.9684 | 696 | 0 | 0 | Fev/25 | 1018.9684 | 696 | 0 | 322.9684 | 31.6956
2025-02-12 10:00 | 1019.4804 | 696 | 0 | 0 | Fev/25 | 1019.4804 | 696 | 0 | 323.4803 | 31.7299
2025-02-12 10:05 | 1016.4318 | 696 | 0 | 0 | Fev/25 | 1016.4318 | 696 | 0 | 320.4318 | 31.5252
2025-02-12 10:10 | 1003.1401 | 696 | 0 | 0 | Fev/25 | 1003.1401 | 696 | 0 | 307.1401 | 30.6179
2025-02-12 10:15 | 1000.3373 | 696 | 0 | 0 | Fev/25 | 1000.3373 | 696 | 0 | 304.3373 | 30.4235
2025-02-12 10:20 | 995.3077 | 672 | 0 | 0 | Fev/25 | 995.3077 | 672 | 0 | 323.3077 | 32.4832
2025-02-12 10:25 | 1000.3815 | 720 | 0 | 0 | Fev/25 | 1000.3815 | 720 | 0 | 280.3815 | 28.0275
2025-02-12 10:30 | 1025.1046 | 696 | 0 | 0 | Fev/25 | 1025.1046 | 696 | 0 | 329.1046 | 32.1045
2025-02-12 10:35 | 1010.9719 | 696 | 0 | 0 | Fev/25 | 1010.9719 | 696 | 0 | 314.9719 | 31.1554
2025-02-12 10:40 | 1029.1976 | 744 | 0 | 0 | Fev/25 | 1029.1976 | 744 | 0 | 285.1976 | 27.7107
2025-02-12 10:45 | 1056.2357 | 744 | 0 | 0 | Fev/25 | 1056.2357 | 744 | 0 | 312.2357 | 29.5612
2025-02-12 10:50 | 1032.3022 | 720 | 0 | 0 | Fev/25 | 1032.3022 | 720 | 0 | 312.3023 | 30.253
2025-02-12 10:55 | 1046.7643 | 744 | 0 | 0 | Fev/25 | 1046.7643 | 744 | 0 | 302.7643 | 28.9238
2025-02-12 11:00 | 1064.5756 | 720 | 0 | 0 | Fev/25 | 1064.5756 | 720 | 0 | 344.5756 | 32.3674
2025-02-12 11:05 | 1028.6754 | 720 | 0 | 0 | Fev/25 | 1028.6754 | 720 | 0 | 308.6754 | 30.0071
2025-02-12 11:10 | 1022.5616 | 720 | 0 | 0 | Fev/25 | 1022.5616 | 720 | 0 | 302.5616 | 29.5886
2025-02-12 11:15 | 1041.9137 | 744 | 0 | 0 | Fev/25 | 1041.9137 | 744 | 0 | 297.9137 | 28.5929
2025-02-12 11:20 | 1048.4556 | 720 | 0 | 0 | Fev/25 | 1048.4556 | 720 | 0 | 328.4556 | 31.3276
2025-02-12 11:25 | 1042.6796 | 744 | 0 | 0 | Fev/25 | 1042.6796 | 744 | 0 | 298.6796 | 28.6454
2025-02-12 11:30 | 1054.7929 | 744 | 0 | 0 | Fev/25 | 1054.7929 | 744 | 0 | 310.7928 | 29.4648
2025-02-12 11:35 | 1069.8589 | 768 | 0 | 0 | Fev/25 | 1069.8589 | 768 | 0 | 301.8589 | 28.2148
2025-02-12 11:40 | 1070.2977 | 768 | 0 | 0 | Fev/25 | 1070.2977 | 768 | 0 | 302.2977 | 28.2443
2025-02-12 11:45 | 1064.5474 | 768 | 0 | 0 | Fev/25 | 1064.5474 | 768 | 0 | 296.5474 | 27.8567
2025-02-12 11:50 | 1067.4605 | 744 | 0 | 0 | Fev/25 | 1067.4605 | 744 | 0 | 323.4604 | 30.3019
2025-02-12 11:55 | 1047.6314 | 744 | 0 | 0 | Fev/25 | 1047.6314 | 744 | 0 | 303.6314 | 28.9827
2025-02-12 12:00 | 1050.6969 | 720 | 0 | 0 | Fev/25 | 1050.6969 | 720 | 0 | 330.6969 | 31.4741
2025-02-12 12:05 | 1008.7659 | 744 | 0 | 0 | Fev/25 | 1008.7659 | 744 | 0 | 264.7659 | 26.2465
2025-02-12 12:10 | 990.6755 | 696 | 0 | 0 | Fev/25 | 990.6755 | 696 | 0 | 294.6755 | 29.7449
2025-02-12 12:15 | 977.6394 | 720 | 0 | 0 | Fev/25 | 977.6394 | 720 | 0 | 257.6394 | 26.3532
2025-02-12 12:20 | 960.2127 | 672 | 0 | 0 | Fev/25 | 960.2127 | 672 | 0 | 288.2127 | 30.0155
2025-02-12 12:25 | 951.6422 | 696 | 0 | 0 | Fev/25 | 951.6422 | 696 | 0 | 255.6421 | 26.8633
2025-02-12 12:30 | 960.8924 | 696 | 0 | 0 | Fev/25 | 960.8924 | 696 | 0 | 264.8924 | 27.5673
2025-02-12 12:35 | 949.4116 | 672 | 0 | 0 | Fev/25 | 949.4116 | 672 | 0 | 277.4116 | 29.2193
2025-02-12 12:40 | 955.6603 | 672 | 0 | 0 | Fev/25 | 955.6603 | 672 | 0 | 283.6603 | 29.6821
2025-02-12 12:45 | 957.281 | 696 | 0 | 0 | Fev/25 | 957.281 | 696 | 0 | 261.281 | 27.2941
2025-02-12 12:50 | 968.1567 | 696 | 0 | 0 | Fev/25 | 968.1567 | 696 | 0 | 272.1567 | 28.1108
2025-02-12 12:55 | 972.8285 | 720 | 0 | 0 | Fev/25 | 972.8285 | 720 | 0 | 252.8285 | 25.989
2025-02-12 13:00 | 973.1926 | 696 | 0 | 0 | Fev/25 | 973.1926 | 696 | 0 | 277.1926 | 28.4828
2025-02-12 13:05 | 962.8283 | 672 | 0 | 0 | Fev/25 | 962.8283 | 672 | 0 | 290.8283 | 30.2056
2025-02-12 13:10 | 979.8422 | 720 | 0 | 0 | Fev/25 | 979.8422 | 720 | 0 | 259.8422 | 26.5188
2025-02-12 13:15 | 1041.2394 | 744 | 0 | 0 | Fev/25 | 1041.2394 | 744 | 0 | 297.2394 | 28.5467
2025-02-12 13:20 | 1056.853 | 744 | 0 | 0 | Fev/25 | 1056.853 | 744 | 0 | 312.853 | 29.6023
2025-02-12 13:25 | 1067.551 | 768 | 0 | 0 | Fev/25 | 1067.551 | 768 | 0 | 299.551 | 28.0596
2025-02-12 13:30 | 1065.4382 | 744 | 0 | 0 | Fev/25 | 1065.4382 | 744 | 0 | 321.4382 | 30.1696
2025-02-12 13:35 | 1058.0864 | 744 | 0 | 0 | Fev/25 | 1058.0864 | 744 | 0 | 314.0864 | 29.6844
2025-02-12 13:40 | 1058.9274 | 744 | 0 | 0 | Fev/25 | 1058.9274 | 744 | 0 | 314.9274 | 29.7402
2025-02-12 13:45 | 1061.1962 | 720 | 0 | 0 | Fev/25 | 1061.1962 | 720 | 0 | 341.1962 | 32.152
2025-02-12 13:50 | 1051.1116 | 744 | 0 | 0 | Fev/25 | 1051.1116 | 744 | 0 | 307.1116 | 29.2178
2025-02-12 13:55 | 1033.8698 | 720 | 0 | 0 | Fev/25 | 1033.8698 | 720 | 0 | 313.8698 | 30.3587
2025-02-12 14:00 | 1033.6844 | 696 | 0 | 0 | Fev/25 | 1033.6844 | 696 | 0 | 337.6845 | 32.668
2025-02-12 14:05 | 1041.9987 | 720 | 0 | 0 | Fev/25 | 1041.9987 | 720 | 0 | 321.9987 | 30.902
2025-02-12 14:10 | 1046.5857 | 744 | 0 | 0 | Fev/25 | 1046.5857 | 744 | 0 | 302.5857 | 28.9117
2025-02-12 14:15 | 1071.4949 | 744 | 0 | 0 | Fev/25 | 1071.4949 | 744 | 0 | 327.4949 | 30.5643
2025-02-12 14:20 | 1072.3815 | 744 | 0 | 0 | Fev/25 | 1072.3815 | 744 | 0 | 328.3815 | 30.6217
2025-02-12 14:25 | 1074.1697 | 744 | 0 | 0 | Fev/25 | 1074.1697 | 744 | 0 | 330.1697 | 30.7372
2025-02-12 14:30 | 1077.1897 | 744 | 0 | 0 | Fev/25 | 1077.1897 | 744 | 0 | 333.1897 | 30.9314
2025-02-12 14:35 | 1074.6273 | 768 | 0 | 0 | Fev/25 | 1074.6273 | 768 | 0 | 306.6273 | 28.5334
2025-02-12 14:40 | 1103.088 | 768 | 0 | 0 | Fev/25 | 1103.088 | 768 | 0 | 335.088 | 30.3773
2025-02-12 14:45 | 1111.8845 | 744 | 0 | 0 | Fev/25 | 1111.8845 | 744 | 0 | 367.8845 | 33.0866
2025-02-12 14:50 | 1119.0127 | 792 | 0 | 0 | Fev/25 | 1119.0127 | 792 | 0 | 327.0127 | 29.2233
2025-02-12 14:55 | 1135.4559 | 768 | 0 | 0 | Fev/25 | 1135.4559 | 768 | 0 | 367.4559 | 32.362
2025-02-12 15:00 | 1134.0304 | 792 | 0 | 0 | Fev/25 | 1134.0304 | 792 | 0 | 342.0304 | 30.1606
2025-02-12 15:05 | 1108.3058 | 744 | 0 | 0 | Fev/25 | 1108.3058 | 744 | 0 | 364.3058 | 32.8705
2025-02-12 15:10 | 1066.7365 | 768 | 0 | 0 | Fev/25 | 1066.7365 | 768 | 0 | 298.7365 | 28.0047
2025-02-12 15:15 | 1070.4654 | 768 | 0 | 0 | Fev/25 | 1070.4654 | 768 | 0 | 302.4654 | 28.2555
2025-02-12 15:20 | 1086.2544 | 768 | 0 | 0 | Fev/25 | 1086.2544 | 768 | 0 | 318.2544 | 29.2983
2025-02-12 15:25 | 1093.7277 | 768 | 0 | 0 | Fev/25 | 1093.7277 | 768 | 0 | 325.7277 | 29.7814
2025-02-12 15:30 | 1105.7006 | 792 | 0 | 0 | Fev/25 | 1105.7006 | 792 | 0 | 313.7006 | 28.3712
2025-02-12 15:35 | 1114.797 | 792 | 0 | 0 | Fev/25 | 1114.797 | 792 | 0 | 322.797 | 28.9557
2025-02-12 15:40 | 1144.3084 | 816 | 0 | 0 | Fev/25 | 1144.3084 | 816 | 0 | 328.3084 | 28.6905
2025-02-12 15:45 | 1168.6969 | 840 | 0 | 0 | Fev/25 | 1168.6969 | 840 | 0 | 328.6969 | 28.1251
2025-02-12 15:50 | 1176.988 | 816 | 0 | 0 | Fev/25 | 1176.988 | 816 | 0 | 360.988 | 30.6705
2025-02-12 15:55 | 1174.4595 | 816 | 0 | 0 | Fev/25 | 1174.4595 | 816 | 0 | 358.4595 | 30.5212
2025-02-12 16:00 | 1150.5586 | 816 | 0 | 0 | Fev/25 | 1150.5586 | 816 | 0 | 334.5586 | 29.0779
2025-02-12 16:05 | 1166.0247 | 840 | 0 | 0 | Fev/25 | 1166.0247 | 840 | 0 | 326.0247 | 27.9604
2025-02-12 16:10 | 1171.5448 | 840 | 0 | 0 | Fev/25 | 1171.5448 | 840 | 0 | 331.5448 | 28.2998
2025-02-12 16:15 | 1169.9745 | 816 | 0 | 0 | Fev/25 | 1169.9745 | 816 | 0 | 353.9745 | 30.2549
2025-02-12 16:20 | 1178.9076 | 864 | 0 | 0 | Fev/25 | 1178.9076 | 864 | 0 | 314.9076 | 26.7118
2025-02-12 16:25 | 1184.2362 | 840 | 0 | 0 | Fev/25 | 1184.2362 | 840 | 0 | 344.2362 | 29.0682
2025-02-12 16:30 | 1192.4878 | 864 | 0 | 0 | Fev/25 | 1192.4878 | 864 | 0 | 328.4878 | 27.5464
2025-02-12 16:35 | 1208.679 | 864 | 0 | 0 | Fev/25 | 1208.679 | 864 | 0 | 344.679 | 28.517
2025-02-12 16:40 | 1204.4545 | 864 | 0 | 0 | Fev/25 | 1204.4545 | 864 | 0 | 340.4545 | 28.2663
2025-02-12 16:45 | 1201.2391 | 864 | 0 | 0 | Fev/25 | 1201.2391 | 864 | 0 | 337.2391 | 28.0743
2025-02-12 16:50 | 1177.6469 | 840 | 0 | 0 | Fev/25 | 1177.6469 | 840 | 0 | 337.6469 | 28.6713
2025-02-12 16:55 | 1184.4896 | 840 | 0 | 0 | Fev/25 | 1184.4896 | 840 | 0 | 344.4896 | 29.0834
2025-02-12 17:00 | 1157.2911 | 864 | 0 | 0 | Fev/25 | 1157.2911 | 864 | 0 | 293.2911 | 25.3429
2025-02-12 17:05 | 1143.6494 | 816 | 0 | 0 | Fev/25 | 1143.6494 | 816 | 0 | 327.6494 | 28.6495
2025-02-12 17:10 | 1132.5924 | 840 | 0 | 0 | Fev/25 | 1132.5924 | 840 | 0 | 292.5924 | 25.8339
2025-02-12 17:15 | 1132.6 | 840 | 0 | 0 | Fev/25 | 1132.6 | 840 | 0 | 292.6 | 25.8344
2025-02-12 17:20 | 1142.6925 | 840 | 0 | 0 | Fev/25 | 1142.6925 | 840 | 0 | 302.6925 | 26.4894
2025-02-12 17:25 | 1145.4323 | 840 | 0 | 0 | Fev/25 | 1145.4323 | 840 | 0 | 305.4323 | 26.6652
2025-02-12 17:30 | 1133.5541 | 840 | 0 | 0 | Fev/25 | 1133.5541 | 840 | 0 | 293.5541 | 25.8968
2025-02-12 17:35 | 1125.8546 | 816 | 0 | 0 | Fev/25 | 1125.8546 | 816 | 0 | 309.8546 | 27.5217
2025-02-12 17:40 | 1110.6024 | 816 | 0 | 0 | Fev/25 | 1110.6024 | 816 | 0 | 294.6024 | 26.5264
2025-02-12 17:45 | 1091.7809 | 840 | 0 | 0 | Fev/25 | 1091.7809 | 840 | 0 | 251.7809 | 23.0615
2025-02-12 17:50 | 1090.6385 | 816 | 0 | 0 | Fev/25 | 1090.6385 | 816 | 0 | 274.6385 | 25.1814
2025-02-12 17:55 | 1096.6515 | 840 | 0 | 0 | Fev/25 | 1096.6515 | 840 | 0 | 256.6515 | 23.4032
2025-02-12 18:00 | 1088.2059 | 816 | 0 | 0 | Fev/25 | 1088.2059 | 816 | 0 | 272.2059 | 25.0142
2025-02-12 18:05 | 1024.6227 | 792 | 0 | 0 | Fev/25 | 1024.6227 | 792 | 0 | 232.6227 | 22.7033
2025-02-12 18:10 | 1015.883 | 792 | 0 | 0 | Fev/25 | 1015.883 | 792 | 0 | 223.883 | 22.0383
2025-02-12 18:15 | 1026.1497 | 792 | 0 | 0 | Fev/25 | 1026.1497 | 792 | 0 | 234.1497 | 22.8183
2025-02-12 18:20 | 1024.5922 | 792 | 0 | 0 | Fev/25 | 1024.5922 | 792 | 0 | 232.5922 | 22.701
2025-02-12 18:25 | 1023.8236 | 816 | 0 | 0 | Fev/25 | 1023.8236 | 816 | 0 | 207.8236 | 20.2988
2025-02-12 18:30 | 1034.8618 | 792 | 0 | 0 | Fev/25 | 1034.8618 | 792 | 0 | 242.8618 | 23.468
2025-02-12 18:35 | 1033.8951 | 816 | 0 | 0 | Fev/25 | 1033.8951 | 816 | 0 | 217.8951 | 21.0752
2025-02-12 18:40 | 1034.9963 | 816 | 0 | 0 | Fev/25 | 1034.9963 | 816 | 0 | 218.9963 | 21.1591
2025-02-12 18:45 | 1037.0649 | 816 | 0 | 0 | Fev/25 | 1037.0649 | 816 | 0 | 221.0649 | 21.3164
2025-02-12 18:50 | 1036.0599 | 792 | 0 | 0 | Fev/25 | 1036.0599 | 792 | 0 | 244.0599 | 23.5565
2025-02-12 18:55 | 1040.5969 | 840 | 0 | 0 | Fev/25 | 1040.5969 | 840 | 0 | 200.5969 | 19.2771
2025-02-12 19:00 | 971.4872 | 744 | 0 | 0 | Fev/25 | 971.4872 | 744 | 0 | 227.4872 | 23.4164
2025-02-12 19:05 | 948.3267 | 792 | 0 | 0 | Fev/25 | 948.3267 | 792 | 0 | 156.3267 | 16.4845
2025-02-12 19:10 | 979.9981 | 840 | 0 | 0 | Fev/25 | 979.9981 | 840 | 0 | 139.9981 | 14.2855
2025-02-12 19:15 | 960.0345 | 744 | 0 | 0 | Fev/25 | 960.0345 | 744 | 0 | 216.0345 | 22.5028
2025-02-12 19:20 | 917.3138 | 744 | 0 | 0 | Fev/25 | 917.3138 | 744 | 0 | 173.3138 | 18.8936
2025-02-12 19:25 | 912.3708 | 744 | 0 | 0 | Fev/25 | 912.3708 | 744 | 0 | 168.3708 | 18.4542
2025-02-12 19:30 | 903.077 | 720 | 0 | 0 | Fev/25 | 903.077 | 720 | 0 | 183.077 | 20.2726
2025-02-12 19:35 | 908.2367 | 744 | 0 | 0 | Fev/25 | 908.2367 | 744 | 0 | 164.2367 | 18.083
2025-02-12 19:40 | 914.7207 | 744 | 0 | 0 | Fev/25 | 914.7207 | 744 | 0 | 170.7207 | 18.6637
2025-02-12 19:45 | 909.6893 | 744 | 0 | 0 | Fev/25 | 909.6893 | 744 | 0 | 165.6893 | 18.2138
2025-02-12 19:50 | 889.8157 | 720 | 0 | 0 | Fev/25 | 889.8157 | 720 | 0 | 169.8157 | 19.0844
2025-02-12 19:55 | 864.9526 | 696 | 0 | 0 | Fev/25 | 864.9526 | 696 | 0 | 168.9526 | 19.5332
2025-02-12 20:00 | 871.6384 | 720 | 0 | 0 | Fev/25 | 871.6384 | 720 | 0 | 151.6384 | 17.3969
2025-02-12 20:05 | 864.7945 | 720 | 0 | 0 | Fev/25 | 864.7945 | 720 | 0 | 144.7945 | 16.7432
2025-02-12 20:10 | 862.2044 | 696 | 0 | 0 | Fev/25 | 862.2044 | 696 | 0 | 166.2044 | 19.2767
2025-02-12 20:15 | 866.0148 | 720 | 0 | 0 | Fev/25 | 866.0148 | 720 | 0 | 146.0148 | 16.8605
2025-02-12 20:20 | 872.7645 | 720 | 0 | 0 | Fev/25 | 872.7645 | 720 | 0 | 152.7645 | 17.5035
2025-02-12 20:25 | 869.7567 | 720 | 0 | 0 | Fev/25 | 869.7567 | 720 | 0 | 149.7567 | 17.2182
2025-02-12 20:30 | 855.9052 | 696 | 0 | 0 | Fev/25 | 855.9052 | 696 | 0 | 159.9051 | 18.6826
2025-02-12 20:35 | 860.9607 | 696 | 0 | 0 | Fev/25 | 860.9607 | 696 | 0 | 164.9607 | 19.1601
2025-02-12 20:40 | 860.9672 | 720 | 0 | 0 | Fev/25 | 860.9672 | 720 | 0 | 140.9672 | 16.3731
2025-02-12 20:45 | 850.9216 | 696 | 0 | 0 | Fev/25 | 850.9216 | 696 | 0 | 154.9216 | 18.2063
2025-02-12 20:50 | 876.2407 | 720 | 0 | 0 | Fev/25 | 876.2407 | 720 | 0 | 156.2407 | 17.8308
2025-02-12 20:55 | 1007.2087 | 816 | 0 | 0 | Fev/25 | 1007.2087 | 816 | 0 | 191.2087 | 18.984
2025-02-12 21:00 | 1015.3221 | 816 | 0 | 0 | Fev/25 | 1015.3221 | 816 | 0 | 199.3221 | 19.6314
2025-02-12 21:05 | 1011.2533 | 816 | 0 | 0 | Fev/25 | 1011.2533 | 816 | 0 | 195.2533 | 19.3081
2025-02-12 21:10 | 1009.5688 | 816 | 0 | 0 | Fev/25 | 1009.5688 | 816 | 0 | 193.5688 | 19.1734
2025-02-12 21:15 | 999.3669 | 816 | 0 | 0 | Fev/25 | 999.3669 | 816 | 0 | 183.3669 | 18.3483
2025-02-12 21:20 | 994.2879 | 792 | 0 | 0 | Fev/25 | 994.2879 | 792 | 0 | 202.2879 | 20.345
2025-02-12 21:25 | 985.5148 | 792 | 0 | 0 | Fev/25 | 985.5148 | 792 | 0 | 193.5148 | 19.6359
2025-02-12 21:30 | 976.3421 | 768 | 0 | 0 | Fev/25 | 976.3421 | 768 | 0 | 208.3421 | 21.339
2025-02-12 21:35 | 974.4666 | 792 | 0 | 0 | Fev/25 | 974.4666 | 792 | 0 | 182.4666 | 18.7248
2025-02-12 21:40 | 964.3255 | 768 | 0 | 0 | Fev/25 | 964.3255 | 768 | 0 | 196.3255 | 20.3588
2025-02-12 21:45 | 958.4143 | 768 | 0 | 0 | Fev/25 | 958.4143 | 768 | 0 | 190.4143 | 19.8676
2025-02-12 21:50 | 952.0981 | 768 | 0 | 0 | Fev/25 | 952.0981 | 768 | 0 | 184.0981 | 19.336
2025-02-12 21:55 | 917.2721 | 720 | 0 | 0 | Fev/25 | 917.2721 | 720 | 0 | 197.2721 | 21.5064
2025-02-12 22:00 | 913.3178 | 744 | 0 | 0 | Fev/25 | 913.3178 | 744 | 0 | 169.3178 | 18.5388
2025-02-12 22:05 | 911.2198 | 744 | 0 | 0 | Fev/25 | 911.2198 | 744 | 0 | 167.2198 | 18.3512
2025-02-12 22:10 | 903.9589 | 720 | 0 | 0 | Fev/25 | 903.9589 | 720 | 0 | 183.9589 | 20.3504
2025-02-12 22:15 | 898.8628 | 720 | 0 | 0 | Fev/25 | 898.8628 | 720 | 0 | 178.8628 | 19.8988
2025-02-12 22:20 | 892.0305 | 720 | 0 | 0 | Fev/25 | 892.0305 | 720 | 0 | 172.0305 | 19.2853
2025-02-12 22:25 | 877.9938 | 696 | 0 | 0 | Fev/25 | 877.9938 | 696 | 0 | 181.9938 | 20.7284
2025-02-12 22:30 | 882.217 | 720 | 0 | 0 | Fev/25 | 882.217 | 720 | 0 | 162.217 | 18.3874
2025-02-12 22:35 | 887.2831 | 720 | 0 | 0 | Fev/25 | 887.2831 | 720 | 0 | 167.2831 | 18.8534
2025-02-12 22:40 | 877.5252 | 696 | 0 | 0 | Fev/25 | 877.5252 | 696 | 0 | 181.5252 | 20.686
2025-02-12 22:45 | 871.2411 | 696 | 0 | 0 | Fev/25 | 871.2411 | 696 | 0 | 175.2411 | 20.114
2025-02-12 22:50 | 862.327 | 696 | 0 | 0 | Fev/25 | 862.327 | 696 | 0 | 166.327 | 19.2882
2025-02-12 22:55 | 846.8636 | 672 | 0 | 0 | Fev/25 | 846.8636 | 672 | 0 | 174.8636 | 20.6484
2025-02-12 23:00 | 823.9893 | 672 | 0 | 0 | Fev/25 | 823.9893 | 672 | 0 | 151.9893 | 18.4455
2025-02-12 23:05 | 816.7786 | 648 | 0 | 0 | Fev/25 | 816.7786 | 648 | 0 | 168.7786 | 20.6639
2025-02-12 23:10 | 815.1194 | 648 | 0 | 0 | Fev/25 | 815.1194 | 648 | 0 | 167.1194 | 20.5024
2025-02-12 23:15 | 832.8619 | 672 | 0 | 0 | Fev/25 | 832.8619 | 672 | 0 | 160.8619 | 19.3144
2025-02-12 23:20 | 832.3126 | 648 | 0 | 0 | Fev/25 | 832.3126 | 648 | 0 | 184.3126 | 22.1446
2025-02-12 23:25 | 815.3225 | 648 | 0 | 0 | Fev/25 | 815.3225 | 648 | 0 | 167.3225 | 20.5222
2025-02-12 23:30 | 803.9591 | 624 | 0 | 0 | Fev/25 | 803.9591 | 624 | 0 | 179.9591 | 22.3841
2025-02-12 23:35 | 785.3733 | 624 | 0 | 0 | Fev/25 | 785.3733 | 624 | 0 | 161.3733 | 20.5473
2025-02-12 23:40 | 790.9863 | 624 | 0 | 0 | Fev/25 | 790.9863 | 624 | 0 | 166.9863 | 21.1111
2025-02-12 23:45 | 791.7746 | 648 | 0 | 0 | Fev/25 | 791.7746 | 648 | 0 | 143.7746 | 18.1585
2025-02-12 23:50 | 786.1086 | 600 | 0 | 0 | Fev/25 | 786.1086 | 600 | 0 | 186.1086 | 23.6747
2025-02-12 23:55 | 768.0514 | 624 | 0 | 0 | Fev/25 | 768.0514 | 624 | 0 | 144.0514 | 18.7554
2025-02-13 | 763.8289 | 576 | 0 | 0 | Fev/25 | 763.8289 | 576 | 0 | 187.8289 | 24.5904
2025-02-13 00:05 | 759.5364 | 600 | 0 | 0 | Fev/25 | 759.5364 | 600 | 0 | 159.5364 | 21.0044
2025-02-13 00:10 | 751.0988 | 576 | 0 | 0 | Fev/25 | 751.0988 | 576 | 0 | 175.0988 | 23.3124
2025-02-13 00:15 | 751.5153 | 576 | 0 | 0 | Fev/25 | 751.5153 | 576 | 0 | 175.5153 | 23.3549
2025-02-13 00:20 | 746.2167 | 576 | 0 | 0 | Fev/25 | 746.2167 | 576 | 0 | 170.2167 | 22.8106
2025-02-13 00:25 | 724.7503 | 552 | 0 | 0 | Fev/25 | 724.7503 | 552 | 0 | 172.7503 | 23.8358
2025-02-13 00:30 | 715.1807 | 552 | 0 | 0 | Fev/25 | 715.1807 | 552 | 0 | 163.1807 | 22.8167
2025-02-13 00:35 | 721.2344 | 552 | 0 | 0 | Fev/25 | 721.2344 | 552 | 0 | 169.2344 | 23.4646
2025-02-13 00:40 | 703.3287 | 552 | 0 | 0 | Fev/25 | 703.3287 | 552 | 0 | 151.3287 | 21.5161
2025-02-13 00:45 | 699.8783 | 528 | 0 | 0 | Fev/25 | 699.8783 | 528 | 0 | 171.8783 | 24.5583
2025-02-13 00:50 | 691.6792 | 528 | 0 | 0 | Fev/25 | 691.6792 | 528 | 0 | 163.6792 | 23.664
2025-02-13 00:55 | 687.6484 | 552 | 0 | 0 | Fev/25 | 687.6484 | 552 | 0 | 135.6484 | 19.7264
2025-02-13 01:00 | 684.711 | 528 | 0 | 0 | Fev/25 | 684.711 | 528 | 0 | 156.711 | 22.8872
2025-02-13 01:05 | 682.283 | 528 | 0 | 0 | Fev/25 | 682.283 | 528 | 0 | 154.283 | 22.6128
2025-02-13 01:10 | 677.1186 | 504 | 0 | 0 | Fev/25 | 677.1186 | 504 | 0 | 173.1186 | 25.567
2025-02-13 01:15 | 671.9683 | 528 | 0 | 0 | Fev/25 | 671.9683 | 528 | 0 | 143.9683 | 21.4249
2025-02-13 01:20 | 657.7282 | 504 | 0 | 0 | Fev/25 | 657.7282 | 504 | 0 | 153.7282 | 23.3726
2025-02-13 01:25 | 651.5612 | 480 | 0 | 0 | Fev/25 | 651.5612 | 480 | 0 | 171.5612 | 26.3308
2025-02-13 01:30 | 648.8357 | 504 | 0 | 0 | Fev/25 | 648.8357 | 504 | 0 | 144.8357 | 22.3224
2025-02-13 01:35 | 646.7517 | 504 | 0 | 0 | Fev/25 | 646.7517 | 504 | 0 | 142.7517 | 22.0721
2025-02-13 01:40 | 643.4163 | 480 | 0 | 0 | Fev/25 | 643.4163 | 480 | 0 | 163.4163 | 25.3982
2025-02-13 01:45 | 638.6585 | 480 | 0 | 0 | Fev/25 | 638.6585 | 480 | 0 | 158.6585 | 24.8425
2025-02-13 01:50 | 641.6531 | 504 | 0 | 0 | Fev/25 | 641.6531 | 504 | 0 | 137.6531 | 21.4529
2025-02-13 01:55 | 639.7371 | 480 | 0 | 0 | Fev/25 | 639.7371 | 480 | 0 | 159.7371 | 24.9692
2025-02-13 02:00 | 631.8002 | 480 | 0 | 0 | Fev/25 | 631.8002 | 480 | 0 | 151.8002 | 24.0266
2025-02-13 02:05 | 632.7112 | 480 | 0 | 0 | Fev/25 | 632.7112 | 480 | 0 | 152.7112 | 24.136
2025-02-13 02:10 | 633.8202 | 480 | 0 | 0 | Fev/25 | 633.8202 | 480 | 0 | 153.8202 | 24.2687
2025-02-13 02:15 | 634.1592 | 480 | 0 | 0 | Fev/25 | 634.1592 | 480 | 0 | 154.1592 | 24.3092
2025-02-13 02:20 | 626.7595 | 480 | 0 | 0 | Fev/25 | 626.7595 | 480 | 0 | 146.7595 | 23.4156
2025-02-13 02:25 | 630.9656 | 480 | 0 | 0 | Fev/25 | 630.9656 | 480 | 0 | 150.9656 | 23.9261
2025-02-13 02:30 | 631.0382 | 480 | 0 | 0 | Fev/25 | 631.0382 | 480 | 0 | 151.0382 | 23.9349
2025-02-13 02:35 | 627.6774 | 480 | 0 | 0 | Fev/25 | 627.6774 | 480 | 0 | 147.6774 | 23.5276
2025-02-13 02:40 | 626.7024 | 480 | 0 | 0 | Fev/25 | 626.7024 | 480 | 0 | 146.7024 | 23.4086
2025-02-13 02:45 | 627.4539 | 456 | 0 | 0 | Fev/25 | 627.4539 | 456 | 0 | 171.4539 | 27.3253
2025-02-13 02:50 | 619.7058 | 480 | 0 | 0 | Fev/25 | 619.7058 | 480 | 0 | 139.7058 | 22.5439
2025-02-13 02:55 | 617.1179 | 456 | 0 | 0 | Fev/25 | 617.1179 | 456 | 0 | 161.1179 | 26.1081
2025-02-13 03:00 | 616.8558 | 480 | 0 | 0 | Fev/25 | 616.8558 | 480 | 0 | 136.8558 | 22.186
2025-02-13 03:05 | 622.9479 | 480 | 0 | 0 | Fev/25 | 622.9479 | 480 | 0 | 142.9479 | 22.947
2025-02-13 03:10 | 619.0442 | 456 | 0 | 0 | Fev/25 | 619.0442 | 456 | 0 | 163.0442 | 26.3381
2025-02-13 03:15 | 604.5449 | 456 | 0 | 0 | Fev/25 | 604.5449 | 456 | 0 | 148.5449 | 24.5714
2025-02-13 03:20 | 606.4359 | 480 | 0 | 0 | Fev/25 | 606.4359 | 480 | 0 | 126.4359 | 20.849
2025-02-13 03:25 | 600.8155 | 456 | 0 | 0 | Fev/25 | 600.8155 | 456 | 0 | 144.8155 | 24.1032
2025-02-13 03:30 | 599.884 | 480 | 0 | 0 | Fev/25 | 599.884 | 480 | 0 | 119.884 | 19.9845
2025-02-13 03:35 | 605.0413 | 456 | 0 | 0 | Fev/25 | 605.0413 | 456 | 0 | 149.0413 | 24.6332
2025-02-13 03:40 | 604.856 | 480 | 0 | 0 | Fev/25 | 604.856 | 480 | 0 | 124.856 | 20.6423
2025-02-13 03:45 | 597.7293 | 456 | 0 | 0 | Fev/25 | 597.7293 | 456 | 0 | 141.7293 | 23.7113
2025-02-13 03:50 | 601.4897 | 456 | 0 | 0 | Fev/25 | 601.4897 | 456 | 0 | 145.4897 | 24.1882
2025-02-13 03:55 | 602.9145 | 480 | 0 | 0 | Fev/25 | 602.9145 | 480 | 0 | 122.9146 | 20.3867
2025-02-13 04:00 | 598.201 | 456 | 0 | 0 | Fev/25 | 598.201 | 456 | 0 | 142.201 | 23.7714
2025-02-13 04:05 | 601.7289 | 480 | 0 | 0 | Fev/25 | 601.7289 | 480 | 0 | 121.7289 | 20.2299
2025-02-13 04:10 | 600.0647 | 456 | 0 | 0 | Fev/25 | 600.0647 | 456 | 0 | 144.0647 | 24.0082
2025-02-13 04:15 | 601.4782 | 480 | 0 | 0 | Fev/25 | 601.4782 | 480 | 0 | 121.4781 | 20.1966
2025-02-13 04:20 | 595.3334 | 456 | 0 | 0 | Fev/25 | 595.3334 | 456 | 0 | 139.3334 | 23.4043
2025-02-13 04:25 | 598.7844 | 480 | 0 | 0 | Fev/25 | 598.7844 | 480 | 0 | 118.7844 | 19.8376
2025-02-13 04:30 | 609.4179 | 456 | 0 | 0 | Fev/25 | 609.4179 | 456 | 0 | 153.4179 | 25.1745
2025-02-13 04:35 | 606.7604 | 480 | 0 | 0 | Fev/25 | 606.7604 | 480 | 0 | 126.7604 | 20.8913
2025-02-13 04:40 | 591.9748 | 456 | 0 | 0 | Fev/25 | 591.9748 | 456 | 0 | 135.9748 | 22.9697
2025-02-13 04:45 | 597.4171 | 456 | 0 | 0 | Fev/25 | 597.4171 | 456 | 0 | 141.417 | 23.6714
2025-02-13 04:50 | 596.6798 | 480 | 0 | 0 | Fev/25 | 596.6798 | 480 | 0 | 116.6798 | 19.5548
2025-02-13 04:55 | 599.9354 | 456 | 0 | 0 | Fev/25 | 599.9354 | 456 | 0 | 143.9354 | 23.9918
2025-02-13 05:00 | 592.147 | 456 | 0 | 0 | Fev/25 | 592.147 | 456 | 0 | 136.147 | 22.9921
2025-02-13 05:05 | 591.7078 | 480 | 0 | 0 | Fev/25 | 591.7078 | 480 | 0 | 111.7078 | 18.8789
2025-02-13 05:10 | 594.2256 | 456 | 0 | 0 | Fev/25 | 594.2256 | 456 | 0 | 138.2256 | 23.2615
2025-02-13 05:15 | 595.9478 | 480 | 0 | 0 | Fev/25 | 595.9478 | 480 | 0 | 115.9478 | 19.456
2025-02-13 05:20 | 603.2998 | 480 | 0 | 0 | Fev/25 | 603.2998 | 480 | 0 | 123.2998 | 20.4376
2025-02-13 05:25 | 606.3032 | 504 | 0 | 0 | Fev/25 | 606.3032 | 504 | 0 | 102.3032 | 16.8733
2025-02-13 05:30 | 606.8267 | 480 | 0 | 0 | Fev/25 | 606.8267 | 480 | 0 | 126.8267 | 20.9
2025-02-13 05:35 | 615.3963 | 504 | 0 | 0 | Fev/25 | 615.3963 | 504 | 0 | 111.3963 | 18.1016
2025-02-13 05:40 | 615.4322 | 480 | 0 | 0 | Fev/25 | 615.4322 | 480 | 0 | 135.4323 | 22.006
2025-02-13 05:45 | 623.4476 | 504 | 0 | 0 | Fev/25 | 623.4476 | 504 | 0 | 119.4476 | 19.1592
2025-02-13 05:50 | 616.9487 | 480 | 0 | 0 | Fev/25 | 616.9487 | 480 | 0 | 136.9487 | 22.1977
2025-02-13 05:55 | 612.3082 | 480 | 0 | 0 | Fev/25 | 612.3082 | 480 | 0 | 132.3082 | 21.6081
2025-02-13 06:00 | 622.9401 | 480 | 0 | 0 | Fev/25 | 622.9401 | 480 | 0 | 142.9401 | 22.946
2025-02-13 06:05 | 640.3437 | 504 | 0 | 0 | Fev/25 | 640.3437 | 504 | 0 | 136.3437 | 21.2923
2025-02-13 06:10 | 654.4014 | 528 | 0 | 0 | Fev/25 | 654.4014 | 528 | 0 | 126.4014 | 19.3156
2025-02-13 06:15 | 670.1327 | 552 | 0 | 0 | Fev/25 | 670.1327 | 552 | 0 | 118.1327 | 17.6283
2025-02-13 06:20 | 704.9247 | 528 | 0 | 0 | Fev/25 | 704.9247 | 528 | 0 | 176.9247 | 25.0984
2025-02-13 06:25 | 704.0201 | 552 | 0 | 0 | Fev/25 | 704.0201 | 552 | 0 | 152.0201 | 21.5932
2025-02-13 06:30 | 696.4933 | 528 | 0 | 0 | Fev/25 | 696.4933 | 528 | 0 | 168.4933 | 24.1917
2025-02-13 06:35 | 715.5499 | 576 | 0 | 0 | Fev/25 | 715.5499 | 576 | 0 | 139.5499 | 19.5025
2025-02-13 06:40 | 732.4157 | 552 | 0 | 0 | Fev/25 | 732.4157 | 552 | 0 | 180.4157 | 24.633
2025-02-13 06:45 | 728.2272 | 576 | 0 | 0 | Fev/25 | 728.2272 | 576 | 0 | 152.2272 | 20.9038
2025-02-13 06:50 | 740.116 | 576 | 0 | 0 | Fev/25 | 740.116 | 576 | 0 | 164.116 | 22.1744
2025-02-13 06:55 | 724.5279 | 552 | 0 | 0 | Fev/25 | 724.5279 | 552 | 0 | 172.5279 | 23.8125
2025-02-13 07:00 | 732.7616 | 576 | 0 | 0 | Fev/25 | 732.7616 | 576 | 0 | 156.7616 | 21.3933
2025-02-13 07:05 | 734.6442 | 552 | 0 | 0 | Fev/25 | 734.6442 | 552 | 0 | 182.6442 | 24.8616
2025-02-13 07:10 | 752.3835 | 576 | 0 | 0 | Fev/25 | 752.3835 | 576 | 0 | 176.3835 | 23.4433
2025-02-13 07:15 | 798.3951 | 624 | 0 | 0 | Fev/25 | 798.3951 | 624 | 0 | 174.3951 | 21.8432
2025-02-13 07:20 | 840.7085 | 600 | 0 | 0 | Fev/25 | 840.7085 | 600 | 0 | 240.7085 | 28.6316
2025-02-13 07:25 | 823.4202 | 600 | 0 | 0 | Fev/25 | 823.4202 | 600 | 0 | 223.4202 | 27.1332
2025-02-13 07:30 | 822.3381 | 624 | 0 | 0 | Fev/25 | 822.3381 | 624 | 0 | 198.3381 | 24.1188
2025-02-13 07:35 | 830.2056 | 600 | 0 | 0 | Fev/25 | 830.2056 | 600 | 0 | 230.2056 | 27.7287
2025-02-13 07:40 | 826.1764 | 600 | 0 | 0 | Fev/25 | 826.1764 | 600 | 0 | 226.1764 | 27.3763
2025-02-13 07:45 | 825.9434 | 624 | 0 | 0 | Fev/25 | 825.9434 | 624 | 0 | 201.9434 | 24.45
2025-02-13 07:50 | 839.4607 | 600 | 0 | 0 | Fev/25 | 839.4607 | 600 | 0 | 239.4607 | 28.5255
2025-02-13 07:55 | 835.7677 | 600 | 0 | 0 | Fev/25 | 835.7677 | 600 | 0 | 235.7677 | 28.2097
2025-02-13 08:00 | 832.8758 | 600 | 0 | 0 | Fev/25 | 832.8758 | 600 | 0 | 232.8758 | 27.9604
2025-02-13 08:05 | 837.2701 | 600 | 0 | 0 | Fev/25 | 837.2701 | 600 | 0 | 237.2701 | 28.3385
2025-02-13 08:10 | 837.7859 | 624 | 0 | 0 | Fev/25 | 837.7859 | 624 | 0 | 213.786 | 25.518
2025-02-13 08:15 | 857.7483 | 624 | 0 | 0 | Fev/25 | 857.7483 | 624 | 0 | 233.7483 | 27.2514
2025-02-13 08:20 | 881.464 | 624 | 0 | 0 | Fev/25 | 881.464 | 624 | 0 | 257.464 | 29.2087
2025-02-13 08:25 | 893.3939 | 624 | 0 | 0 | Fev/25 | 893.3939 | 624 | 0 | 269.3939 | 30.154
2025-02-13 08:30 | 889.5037 | 648 | 0 | 0 | Fev/25 | 889.5037 | 648 | 0 | 241.5037 | 27.1504
2025-02-13 08:35 | 900.9442 | 648 | 0 | 0 | Fev/25 | 900.9442 | 648 | 0 | 252.9442 | 28.0755
2025-02-13 08:40 | 915.9917 | 648 | 0 | 0 | Fev/25 | 915.9917 | 648 | 0 | 267.9917 | 29.257
2025-02-13 08:45 | 925.7902 | 648 | 0 | 0 | Fev/25 | 925.7902 | 648 | 0 | 277.7902 | 30.0057
2025-02-13 08:50 | 938.5319 | 672 | 0 | 0 | Fev/25 | 938.5319 | 672 | 0 | 266.5319 | 28.3988
2025-02-13 08:55 | 939.0379 | 648 | 0 | 0 | Fev/25 | 939.0379 | 648 | 0 | 291.0379 | 30.9932
2025-02-13 09:00 | 950.9362 | 672 | 0 | 0 | Fev/25 | 950.9362 | 672 | 0 | 278.9362 | 29.3328
2025-02-13 09:05 | 937.4147 | 648 | 0 | 0 | Fev/25 | 937.4147 | 648 | 0 | 289.4147 | 30.8737
2025-02-13 09:10 | 935.4978 | 672 | 0 | 0 | Fev/25 | 935.4978 | 672 | 0 | 263.4978 | 28.1666
2025-02-13 09:15 | 953.79 | 696 | 0 | 0 | Fev/25 | 953.79 | 696 | 0 | 257.79 | 27.028
2025-02-13 09:20 | 971.816 | 672 | 0 | 0 | Fev/25 | 971.816 | 672 | 0 | 299.816 | 30.8511
2025-02-13 09:25 | 986.7459 | 696 | 0 | 0 | Fev/25 | 986.7459 | 696 | 0 | 290.7459 | 29.4651
2025-02-13 09:30 | 1000.8963 | 720 | 0 | 0 | Fev/25 | 1000.8963 | 720 | 0 | 280.8963 | 28.0645
2025-02-13 09:35 | 1014.9915 | 720 | 0 | 0 | Fev/25 | 1014.9915 | 720 | 0 | 294.9915 | 29.0634
2025-02-13 09:40 | 996.2073 | 696 | 0 | 0 | Fev/25 | 996.2073 | 696 | 0 | 300.2073 | 30.135
2025-02-13 09:45 | 991.7659 | 720 | 0 | 0 | Fev/25 | 991.7659 | 720 | 0 | 271.7659 | 27.4022
2025-02-13 09:50 | 994.2064 | 696 | 0 | 0 | Fev/25 | 994.2064 | 696 | 0 | 298.2064 | 29.9944
2025-02-13 09:55 | 983.3726 | 696 | 0 | 0 | Fev/25 | 983.3726 | 696 | 0 | 287.3726 | 29.2232
2025-02-13 10:00 | 990.9936 | 696 | 0 | 0 | Fev/25 | 990.9936 | 696 | 0 | 294.9936 | 29.7675
2025-02-13 10:05 | 986.0562 | 696 | 0 | 0 | Fev/25 | 986.0562 | 696 | 0 | 290.0562 | 29.4158
2025-02-13 10:10 | 999.7711 | 696 | 0 | 0 | Fev/25 | 999.7711 | 696 | 0 | 303.7711 | 30.3841
2025-02-13 10:15 | 1010.5088 | 720 | 0 | 0 | Fev/25 | 1010.5088 | 720 | 0 | 290.5088 | 28.7488
2025-02-13 10:20 | 1026.7228 | 720 | 0 | 0 | Fev/25 | 1026.7228 | 720 | 0 | 306.7228 | 29.874
2025-02-13 10:25 | 1011.8046 | 720 | 0 | 0 | Fev/25 | 1011.8046 | 720 | 0 | 291.8046 | 28.84
2025-02-13 10:30 | 999.0129 | 720 | 0 | 0 | Fev/25 | 999.0129 | 720 | 0 | 279.0129 | 27.9289
2025-02-13 10:35 | 1006.7117 | 696 | 0 | 0 | Fev/25 | 1006.7117 | 696 | 0 | 310.7117 | 30.864
2025-02-13 10:40 | 1025.6277 | 744 | 0 | 0 | Fev/25 | 1025.6277 | 744 | 0 | 281.6277 | 27.4591
2025-02-13 10:45 | 1053.8468 | 744 | 0 | 0 | Fev/25 | 1053.8468 | 744 | 0 | 309.8468 | 29.4015
2025-02-13 10:50 | 1050.8488 | 720 | 0 | 0 | Fev/25 | 1050.8488 | 720 | 0 | 330.8488 | 31.484
2025-02-13 10:55 | 1054.9928 | 720 | 0 | 0 | Fev/25 | 1054.9928 | 720 | 0 | 334.9928 | 31.7531
2025-02-13 11:00 | 1044.5089 | 744 | 0 | 0 | Fev/25 | 1044.5089 | 744 | 0 | 300.5089 | 28.7704
2025-02-13 11:05 | 1038.8312 | 720 | 0 | 0 | Fev/25 | 1038.8312 | 720 | 0 | 318.8312 | 30.6913
2025-02-13 11:10 | 1063.1588 | 744 | 0 | 0 | Fev/25 | 1063.1588 | 744 | 0 | 319.1588 | 30.0199
2025-02-13 11:15 | 1049.3081 | 744 | 0 | 0 | Fev/25 | 1049.3081 | 744 | 0 | 305.3081 | 29.0961
2025-02-13 11:20 | 1069.2518 | 744 | 0 | 0 | Fev/25 | 1069.2518 | 744 | 0 | 325.2518 | 30.4186
2025-02-13 11:25 | 1070.5264 | 768 | 0 | 0 | Fev/25 | 1070.5264 | 768 | 0 | 302.5264 | 28.2596
2025-02-13 11:30 | 1082.67 | 768 | 0 | 0 | Fev/25 | 1082.67 | 768 | 0 | 314.67 | 29.0643
2025-02-13 11:35 | 1065.152 | 768 | 0 | 0 | Fev/25 | 1065.152 | 768 | 0 | 297.152 | 27.8976
2025-02-13 11:40 | 1085.1992 | 768 | 0 | 0 | Fev/25 | 1085.1992 | 768 | 0 | 317.1992 | 29.2296
2025-02-13 11:45 | 1097.9829 | 792 | 0 | 0 | Fev/25 | 1097.9829 | 792 | 0 | 305.9829 | 27.8677
2025-02-13 11:50 | 1103.0944 | 792 | 0 | 0 | Fev/25 | 1103.0944 | 792 | 0 | 311.0944 | 28.202
2025-02-13 11:55 | 1102.808 | 816 | 0 | 0 | Fev/25 | 1102.808 | 816 | 0 | 286.808 | 26.0071
2025-02-13 12:00 | 1096.8018 | 768 | 0 | 0 | Fev/25 | 1096.8018 | 768 | 0 | 328.8018 | 29.9782
2025-02-13 12:05 | 1041.0654 | 720 | 0 | 0 | Fev/25 | 1041.0654 | 720 | 0 | 321.0654 | 30.8401
2025-02-13 12:10 | 1001.2722 | 720 | 0 | 0 | Fev/25 | 1001.2722 | 720 | 0 | 281.2722 | 28.0915
2025-02-13 12:15 | 992.3439 | 720 | 0 | 0 | Fev/25 | 992.3439 | 720 | 0 | 272.3439 | 27.4445
2025-02-13 12:20 | 1019.4161 | 768 | 0 | 0 | Fev/25 | 1019.4161 | 768 | 0 | 251.4161 | 24.6628
2025-02-13 12:25 | 1038.6733 | 744 | 0 | 0 | Fev/25 | 1038.6733 | 744 | 0 | 294.6733 | 28.3702
2025-02-13 12:30 | 1017.2409 | 744 | 0 | 0 | Fev/25 | 1017.2409 | 744 | 0 | 273.2409 | 26.861
2025-02-13 12:35 | 1005.8424 | 720 | 0 | 0 | Fev/25 | 1005.8424 | 720 | 0 | 285.8424 | 28.4182
2025-02-13 12:40 | 1012.5989 | 744 | 0 | 0 | Fev/25 | 1012.5989 | 744 | 0 | 268.5989 | 26.5257
2025-02-13 12:45 | 1018.6099 | 744 | 0 | 0 | Fev/25 | 1018.6099 | 744 | 0 | 274.6099 | 26.9593
2025-02-13 12:50 | 1014.2745 | 744 | 0 | 0 | Fev/25 | 1014.2745 | 744 | 0 | 270.2745 | 26.6471
2025-02-13 12:55 | 1008.1877 | 744 | 0 | 0 | Fev/25 | 1008.1877 | 744 | 0 | 264.1877 | 26.2042
2025-02-13 13:00 | 1003.3032 | 720 | 0 | 0 | Fev/25 | 1003.3032 | 720 | 0 | 283.3032 | 28.237
2025-02-13 13:05 | 1007.9583 | 744 | 0 | 0 | Fev/25 | 1007.9583 | 744 | 0 | 263.9583 | 26.1874
2025-02-13 13:10 | 1055.051 | 768 | 0 | 0 | Fev/25 | 1055.051 | 768 | 0 | 287.051 | 27.2073
2025-02-13 13:15 | 1093.9358 | 816 | 0 | 0 | Fev/25 | 1093.9358 | 816 | 0 | 277.9358 | 25.407
2025-02-13 13:20 | 1127.5111 | 816 | 0 | 0 | Fev/25 | 1127.5111 | 816 | 0 | 311.5111 | 27.6282
2025-02-13 13:25 | 1132.3384 | 816 | 0 | 0 | Fev/25 | 1132.3384 | 816 | 0 | 316.3384 | 27.9367
2025-02-13 13:30 | 1118.4891 | 792 | 0 | 0 | Fev/25 | 1118.4891 | 792 | 0 | 326.4891 | 29.1902
2025-02-13 13:35 | 1099.6947 | 792 | 0 | 0 | Fev/25 | 1099.6947 | 792 | 0 | 307.6947 | 27.98
2025-02-13 13:40 | 1086.9064 | 792 | 0 | 0 | Fev/25 | 1086.9064 | 792 | 0 | 294.9064 | 27.1326
2025-02-13 13:45 | 1097.7521 | 768 | 0 | 0 | Fev/25 | 1097.7521 | 768 | 0 | 329.7521 | 30.0388
2025-02-13 13:50 | 984.786 | 744 | 0 | 0 | Fev/25 | 984.786 | 744 | 0 | 240.786 | 24.4506
2025-02-13 13:55 | 1004.1242 | 744 | 0 | 0 | Fev/25 | 1004.1242 | 744 | 0 | 260.1242 | 25.9056
2025-02-13 14:00 | 988.3383 | 720 | 0 | 0 | Fev/25 | 988.3383 | 720 | 0 | 268.3383 | 27.1505
2025-02-13 14:05 | 984.4215 | 744 | 0 | 0 | Fev/25 | 984.4215 | 744 | 0 | 240.4215 | 24.4226
2025-02-13 14:10 | 996.9577 | 744 | 0 | 0 | Fev/25 | 996.9577 | 744 | 0 | 252.9577 | 25.373
2025-02-13 14:15 | 995.1881 | 744 | 0 | 0 | Fev/25 | 995.1881 | 744 | 0 | 251.1881 | 25.2403
2025-02-13 14:20 | 1002.1184 | 744 | 0 | 0 | Fev/25 | 1002.1184 | 744 | 0 | 258.1184 | 25.7573
2025-02-13 14:25 | 1007.418 | 744 | 0 | 0 | Fev/25 | 1007.418 | 744 | 0 | 263.418 | 26.1478
2025-02-13 14:30 | 998.9009 | 744 | 0 | 0 | Fev/25 | 998.9009 | 744 | 0 | 254.9009 | 25.5181
2025-02-13 14:35 | 996.8451 | 720 | 0 | 0 | Fev/25 | 996.8451 | 720 | 0 | 276.8451 | 27.7721
2025-02-13 14:40 | 1000.7325 | 744 | 0 | 0 | Fev/25 | 1000.7325 | 744 | 0 | 256.7325 | 25.6545
2025-02-13 14:45 | 998.4005 | 744 | 0 | 0 | Fev/25 | 998.4005 | 744 | 0 | 254.4005 | 25.4808
2025-02-13 14:50 | 1008.1702 | 744 | 0 | 0 | Fev/25 | 1008.1702 | 744 | 0 | 264.1702 | 26.2029
2025-02-13 14:55 | 1010.5457 | 744 | 0 | 0 | Fev/25 | 1010.5457 | 744 | 0 | 266.5457 | 26.3764
2025-02-13 15:00 | 1019.6801 | 744 | 0 | 0 | Fev/25 | 1019.6801 | 744 | 0 | 275.6801 | 27.0359
2025-02-13 15:05 | 981.3498 | 696 | 0 | 0 | Fev/25 | 981.3498 | 696 | 0 | 285.3498 | 29.0773
2025-02-13 15:10 | 944.5597 | 720 | 0 | 0 | Fev/25 | 944.5597 | 720 | 0 | 224.5597 | 23.774
2025-02-13 15:15 | 956.1668 | 696 | 0 | 0 | Fev/25 | 956.1668 | 696 | 0 | 260.1668 | 27.2094
2025-02-13 15:20 | 942.1148 | 672 | 0 | 0 | Fev/25 | 942.1148 | 672 | 0 | 270.1148 | 28.6711
2025-02-13 15:25 | 969.0695 | 696 | 0 | 0 | Fev/25 | 969.0695 | 696 | 0 | 273.0695 | 28.1785
2025-02-13 15:30 | 993.1887 | 744 | 0 | 0 | Fev/25 | 993.1887 | 744 | 0 | 249.1887 | 25.0898
2025-02-13 15:35 | 1016.6242 | 744 | 0 | 0 | Fev/25 | 1016.6242 | 744 | 0 | 272.6242 | 26.8166
2025-02-13 15:40 | 1038.1975 | 792 | 0 | 0 | Fev/25 | 1038.1975 | 792 | 0 | 246.1975 | 23.7139
2025-02-13 15:45 | 1088.1302 | 792 | 0 | 0 | Fev/25 | 1088.1302 | 792 | 0 | 296.1302 | 27.2146
2025-02-13 15:50 | 1116.4408 | 816 | 0 | 0 | Fev/25 | 1116.4408 | 816 | 0 | 300.4408 | 26.9106
2025-02-13 15:55 | 1121.1228 | 816 | 0 | 0 | Fev/25 | 1121.1228 | 816 | 0 | 305.1228 | 27.2158
2025-02-13 16:00 | 1128.3938 | 792 | 0 | 0 | Fev/25 | 1128.3938 | 792 | 0 | 336.3938 | 29.8117
2025-02-13 16:05 | 1115.7761 | 816 | 0 | 0 | Fev/25 | 1115.7761 | 816 | 0 | 299.7761 | 26.867
2025-02-13 16:10 | 1122.9825 | 816 | 0 | 0 | Fev/25 | 1122.9825 | 816 | 0 | 306.9825 | 27.3364
2025-02-13 16:15 | 1132.7795 | 840 | 0 | 0 | Fev/25 | 1132.7795 | 840 | 0 | 292.7795 | 25.8461
2025-02-13 16:20 | 1136.7908 | 816 | 0 | 0 | Fev/25 | 1136.7908 | 816 | 0 | 320.7908 | 28.219
2025-02-13 16:25 | 1140.8672 | 816 | 0 | 0 | Fev/25 | 1140.8672 | 816 | 0 | 324.8672 | 28.4755
2025-02-13 16:30 | 1157.0516 | 864 | 0 | 0 | Fev/25 | 1157.0516 | 864 | 0 | 293.0516 | 25.3274
2025-02-13 16:35 | 1159.7273 | 840 | 0 | 0 | Fev/25 | 1159.7273 | 840 | 0 | 319.7273 | 27.5692
2025-02-13 16:40 | 1140.7703 | 816 | 0 | 0 | Fev/25 | 1140.7703 | 816 | 0 | 324.7703 | 28.4694
2025-02-13 16:45 | 1147.8897 | 864 | 0 | 0 | Fev/25 | 1147.8897 | 864 | 0 | 283.8897 | 24.7314
2025-02-13 16:50 | 1152.3586 | 840 | 0 | 0 | Fev/25 | 1152.3586 | 840 | 0 | 312.3586 | 27.106
2025-02-13 16:55 | 1147.2985 | 840 | 0 | 0 | Fev/25 | 1147.2985 | 840 | 0 | 307.2985 | 26.7845
2025-02-13 17:00 | 1119.2009 | 816 | 0 | 0 | Fev/25 | 1119.2009 | 816 | 0 | 303.2009 | 27.0908
2025-02-13 17:05 | 1075.4761 | 816 | 0 | 0 | Fev/25 | 1075.4761 | 816 | 0 | 259.4761 | 24.1266
2025-02-13 17:10 | 1061.4834 | 816 | 0 | 0 | Fev/25 | 1061.4834 | 816 | 0 | 245.4834 | 23.1264
2025-02-13 17:15 | 1068.2992 | 816 | 0 | 0 | Fev/25 | 1068.2992 | 816 | 0 | 252.2992 | 23.6169
2025-02-13 17:20 | 1053.7004 | 816 | 0 | 0 | Fev/25 | 1053.7004 | 816 | 0 | 237.7004 | 22.5586
2025-02-13 17:25 | 1043.6492 | 792 | 0 | 0 | Fev/25 | 1043.6492 | 792 | 0 | 251.6492 | 24.1124
2025-02-13 17:30 | 1008.3785 | 792 | 0 | 0 | Fev/25 | 1008.3785 | 792 | 0 | 216.3785 | 21.4581
2025-02-13 17:35 | 989.8791 | 792 | 0 | 0 | Fev/25 | 989.8791 | 792 | 0 | 197.8791 | 19.9902
2025-02-13 17:40 | 989.7319 | 792 | 0 | 0 | Fev/25 | 989.7319 | 792 | 0 | 197.7319 | 19.9783
2025-02-13 17:45 | 1002.5549 | 792 | 0 | 0 | Fev/25 | 1002.5549 | 792 | 0 | 210.5549 | 21.0018
2025-02-13 17:50 | 998.0364 | 792 | 0 | 0 | Fev/25 | 998.0364 | 792 | 0 | 206.0364 | 20.6442
2025-02-13 17:55 | 1007.7734 | 792 | 0 | 0 | Fev/25 | 1007.7734 | 792 | 0 | 215.7734 | 21.4109
2025-02-13 18:00 | 997.8237 | 792 | 0 | 0 | Fev/25 | 997.8237 | 792 | 0 | 205.8237 | 20.6273
2025-02-13 18:05 | 963.0891 | 768 | 0 | 0 | Fev/25 | 963.0891 | 768 | 0 | 195.0891 | 20.2566
2025-02-13 18:10 | 944.371 | 744 | 0 | 0 | Fev/25 | 944.371 | 744 | 0 | 200.371 | 21.2174
2025-02-13 18:15 | 949.8285 | 792 | 0 | 0 | Fev/25 | 949.8285 | 792 | 0 | 157.8286 | 16.6165
2025-02-13 18:20 | 957.7352 | 768 | 0 | 0 | Fev/25 | 957.7352 | 768 | 0 | 189.7352 | 19.8108
2025-02-13 18:25 | 957.855 | 768 | 0 | 0 | Fev/25 | 957.855 | 768 | 0 | 189.855 | 19.8209
2025-02-13 18:30 | 962.3046 | 792 | 0 | 0 | Fev/25 | 962.3046 | 792 | 0 | 170.3046 | 17.6976
2025-02-13 18:35 | 973.8257 | 792 | 0 | 0 | Fev/25 | 973.8257 | 792 | 0 | 181.8257 | 18.6713
2025-02-13 18:40 | 987.7961 | 816 | 0 | 0 | Fev/25 | 987.7961 | 816 | 0 | 171.7961 | 17.3919
2025-02-13 18:45 | 1000.6907 | 816 | 0 | 0 | Fev/25 | 1000.6907 | 816 | 0 | 184.6907 | 18.4563
2025-02-13 18:50 | 1016.0782 | 840 | 0 | 0 | Fev/25 | 1016.0782 | 840 | 0 | 176.0782 | 17.3292
2025-02-13 18:55 | 1024.5924 | 840 | 0 | 0 | Fev/25 | 1024.5924 | 840 | 0 | 184.5924 | 18.0162
2025-02-13 19:00 | 1028.6031 | 864 | 0 | 0 | Fev/25 | 1028.6031 | 864 | 0 | 164.6031 | 16.0026
2025-02-13 19:05 | 1030.9393 | 840 | 0 | 0 | Fev/25 | 1030.9393 | 840 | 0 | 190.9393 | 18.5209
2025-02-13 19:10 | 1030.7227 | 840 | 0 | 0 | Fev/25 | 1030.7227 | 840 | 0 | 190.7227 | 18.5038
2025-02-13 19:15 | 1034.4804 | 864 | 0 | 0 | Fev/25 | 1034.4804 | 864 | 0 | 170.4803 | 16.4798
2025-02-13 19:20 | 1024.36 | 840 | 0 | 0 | Fev/25 | 1024.36 | 840 | 0 | 184.36 | 17.9976
2025-02-13 19:25 | 1022.2298 | 840 | 0 | 0 | Fev/25 | 1022.2298 | 840 | 0 | 182.2298 | 17.8267
2025-02-13 19:30 | 1013.9509 | 840 | 0 | 0 | Fev/25 | 1013.9509 | 840 | 0 | 173.9509 | 17.1557
2025-02-13 19:35 | 1013.2873 | 816 | 0 | 0 | Fev/25 | 1013.2873 | 816 | 0 | 197.2873 | 19.47
2025-02-13 19:40 | 1018.4674 | 840 | 0 | 0 | Fev/25 | 1018.4674 | 840 | 0 | 178.4674 | 17.5231
2025-02-13 19:45 | 1006.6023 | 816 | 0 | 0 | Fev/25 | 1006.6023 | 816 | 0 | 190.6023 | 18.9352
2025-02-13 19:50 | 999.6867 | 816 | 0 | 0 | Fev/25 | 999.6867 | 816 | 0 | 183.6867 | 18.3744
2025-02-13 19:55 | 1001.9586 | 840 | 0 | 0 | Fev/25 | 1001.9586 | 840 | 0 | 161.9586 | 16.1642
2025-02-13 20:00 | 1002.0721 | 816 | 0 | 0 | Fev/25 | 1002.0721 | 816 | 0 | 186.0721 | 18.5687
2025-02-13 20:05 | 984.9409 | 792 | 0 | 0 | Fev/25 | 984.9409 | 792 | 0 | 192.9409 | 19.5891
2025-02-13 20:10 | 982.4748 | 792 | 0 | 0 | Fev/25 | 982.4748 | 792 | 0 | 190.4748 | 19.3872
2025-02-13 20:15 | 972.1345 | 816 | 0 | 0 | Fev/25 | 972.1345 | 816 | 0 | 156.1345 | 16.061
2025-02-13 20:20 | 971.04 | 792 | 0 | 0 | Fev/25 | 971.04 | 792 | 0 | 179.04 | 18.438
2025-02-13 20:25 | 976.0797 | 792 | 0 | 0 | Fev/25 | 976.0797 | 792 | 0 | 184.0797 | 18.8591
2025-02-13 20:30 | 982.7002 | 792 | 0 | 0 | Fev/25 | 982.7002 | 792 | 0 | 190.7002 | 19.4057
2025-02-13 20:35 | 967.7006 | 792 | 0 | 0 | Fev/25 | 967.7006 | 792 | 0 | 175.7006 | 18.1565
2025-02-13 20:40 | 956.3355 | 792 | 0 | 0 | Fev/25 | 956.3355 | 792 | 0 | 164.3355 | 17.1839
2025-02-13 20:45 | 958.1332 | 768 | 0 | 0 | Fev/25 | 958.1332 | 768 | 0 | 190.1332 | 19.8441
2025-02-13 20:50 | 956.9033 | 792 | 0 | 0 | Fev/25 | 956.9033 | 792 | 0 | 164.9033 | 17.233
2025-02-13 20:55 | 953.1926 | 768 | 0 | 0 | Fev/25 | 953.1926 | 768 | 0 | 185.1926 | 19.4287
2025-02-13 21:00 | 939.8991 | 768 | 0 | 0 | Fev/25 | 939.8991 | 768 | 0 | 171.8991 | 18.2891
2025-02-13 21:05 | 941.6841 | 768 | 0 | 0 | Fev/25 | 941.6841 | 768 | 0 | 173.6841 | 18.444
2025-02-13 21:10 | 930.9131 | 744 | 0 | 0 | Fev/25 | 930.9131 | 744 | 0 | 186.9131 | 20.0785
2025-02-13 21:15 | 922.8631 | 768 | 0 | 0 | Fev/25 | 922.8631 | 768 | 0 | 154.8631 | 16.7807
2025-02-13 21:20 | 924.1805 | 744 | 0 | 0 | Fev/25 | 924.1805 | 744 | 0 | 180.1805 | 19.4962
2025-02-13 21:25 | 920.6243 | 744 | 0 | 0 | Fev/25 | 920.6243 | 744 | 0 | 176.6243 | 19.1853
2025-02-13 21:30 | 921.3896 | 744 | 0 | 0 | Fev/25 | 921.3896 | 744 | 0 | 177.3896 | 19.2524
2025-02-13 21:35 | 914.045 | 744 | 0 | 0 | Fev/25 | 914.045 | 744 | 0 | 170.045 | 18.6036
2025-02-13 21:40 | 891.3754 | 720 | 0 | 0 | Fev/25 | 891.3754 | 720 | 0 | 171.3754 | 19.2259
2025-02-13 21:45 | 869.9067 | 696 | 0 | 0 | Fev/25 | 869.9067 | 696 | 0 | 173.9067 | 19.9914
2025-02-13 21:50 | 869.2183 | 720 | 0 | 0 | Fev/25 | 869.2183 | 720 | 0 | 149.2183 | 17.167
2025-02-13 21:55 | 862.056 | 696 | 0 | 0 | Fev/25 | 862.056 | 696 | 0 | 166.056 | 19.2628
2025-02-13 22:00 | 849.9999 | 696 | 0 | 0 | Fev/25 | 849.9999 | 696 | 0 | 153.9999 | 18.1176
2025-02-13 22:05 | 838.1175 | 672 | 0 | 0 | Fev/25 | 838.1175 | 672 | 0 | 166.1175 | 19.8203
2025-02-13 22:10 | 826.0479 | 672 | 0 | 0 | Fev/25 | 826.0479 | 672 | 0 | 154.0479 | 18.6488
2025-02-13 22:15 | 818.8444 | 648 | 0 | 0 | Fev/25 | 818.8444 | 648 | 0 | 170.8444 | 20.8641
2025-02-13 22:20 | 808.6434 | 672 | 0 | 0 | Fev/25 | 808.6434 | 672 | 0 | 136.6434 | 16.8979
2025-02-13 22:25 | 814.8478 | 648 | 0 | 0 | Fev/25 | 814.8478 | 648 | 0 | 166.8478 | 20.476
2025-02-13 22:30 | 828.0834 | 672 | 0 | 0 | Fev/25 | 828.0834 | 672 | 0 | 156.0834 | 18.8488
2025-02-13 22:35 | 817.2726 | 672 | 0 | 0 | Fev/25 | 817.2726 | 672 | 0 | 145.2726 | 17.7753
2025-02-13 22:40 | 781.2563 | 624 | 0 | 0 | Fev/25 | 781.2563 | 624 | 0 | 157.2563 | 20.1286
2025-02-13 22:45 | 776.4434 | 648 | 0 | 0 | Fev/25 | 776.4434 | 648 | 0 | 128.4434 | 16.5425
2025-02-13 22:50 | 769.9221 | 624 | 0 | 0 | Fev/25 | 769.9221 | 624 | 0 | 145.9221 | 18.9528
2025-02-13 22:55 | 763.0714 | 600 | 0 | 0 | Fev/25 | 763.0714 | 600 | 0 | 163.0714 | 21.3704
2025-02-13 23:00 | 757.5074 | 600 | 0 | 0 | Fev/25 | 757.5074 | 600 | 0 | 157.5074 | 20.7929
2025-02-13 23:05 | 762.9806 | 624 | 0 | 0 | Fev/25 | 762.9806 | 624 | 0 | 138.9806 | 18.2155
2025-02-13 23:10 | 750.5086 | 600 | 0 | 0 | Fev/25 | 750.5086 | 600 | 0 | 150.5086 | 20.0542
2025-02-13 23:15 | 746.8091 | 576 | 0 | 0 | Fev/25 | 746.8091 | 576 | 0 | 170.8091 | 22.8719
2025-02-13 23:20 | 745.7936 | 600 | 0 | 0 | Fev/25 | 745.7936 | 600 | 0 | 145.7936 | 19.5488
2025-02-13 23:25 | 736.4153 | 576 | 0 | 0 | Fev/25 | 736.4153 | 576 | 0 | 160.4153 | 21.7833
2025-02-13 23:30 | 714.3538 | 576 | 0 | 0 | Fev/25 | 714.3538 | 576 | 0 | 138.3538 | 19.3677
2025-02-13 23:35 | 693.5435 | 576 | 0 | 0 | Fev/25 | 693.5435 | 576 | 0 | 117.5435 | 16.9483
2025-02-13 23:40 | 686.0758 | 552 | 0 | 0 | Fev/25 | 686.0758 | 552 | 0 | 134.0758 | 19.5424
2025-02-13 23:45 | 682.6017 | 552 | 0 | 0 | Fev/25 | 682.6017 | 552 | 0 | 130.6017 | 19.1329
2025-02-13 23:50 | 680.6764 | 552 | 0 | 0 | Fev/25 | 680.6764 | 552 | 0 | 128.6764 | 18.9042
2025-02-13 23:55 | 676.9615 | 552 | 0 | 0 | Fev/25 | 676.9615 | 552 | 0 | 124.9615 | 18.4592
2025-02-14 | 666.3649 | 528 | 0 | 0 | Fev/25 | 666.3649 | 528 | 0 | 138.3649 | 20.7641
2025-02-14 00:05 | 652.3362 | 528 | 0 | 0 | Fev/25 | 652.3362 | 528 | 0 | 124.3362 | 19.0601
2025-02-14 00:10 | 645.4128 | 504 | 0 | 0 | Fev/25 | 645.4128 | 504 | 0 | 141.4128 | 21.9104
2025-02-14 00:15 | 649.3865 | 528 | 0 | 0 | Fev/25 | 649.3865 | 528 | 0 | 121.3865 | 18.6925
2025-02-14 00:20 | 644.3013 | 504 | 0 | 0 | Fev/25 | 644.3013 | 504 | 0 | 140.3013 | 21.7757
2025-02-14 00:25 | 620.3733 | 408 | 0 | 0 | Fev/25 | 620.3733 | 408 | 0 | 212.3733 | 34.2332
2025-02-14 00:30 | 401.9232 | 264 | 0 | 0 | Fev/25 | 401.9232 | 264 | 0 | 137.9232 | 34.3158
2025-02-14 00:35 | 323.8514 | 264 | 0 | 0 | Fev/25 | 323.8514 | 264 | 0 | 59.8514 | 18.4811
2025-02-14 00:40 | 228.3197 | 48 | 0 | 0 | Fev/25 | 228.3197 | 48 | 0 | 180.3197 | 78.9768
2025-02-14 00:45 | 0.00661 | 0 | 0 | 0 | Fev/25 | 0.00661 | 0 | 0 | 0.00661 | 100
2025-02-14 00:50 | 0.02625 | 0 | 0 | 0 | Fev/25 | 0.02625 | 0 | 0 | 0.02625 | 100
2025-02-14 00:55 | 0.0384 | 0 | 0 | 0 | Fev/25 | 0.0384 | 0 | 0 | 0.0384 | 100
2025-02-14 01:00 | 0.04166 | 0 | 0 | 0 | Fev/25 | 0.04166 | 0 | 0 | 0.04166 | 100
2025-02-14 01:05 | 0.05419 | 0 | 0 | 0 | Fev/25 | 0.05419 | 0 | 0 | 0.05419 | 100
2025-02-14 01:10 | 0.06506 | 0 | 0 | 0 | Fev/25 | 0.06506 | 0 | 0 | 0.06506 | 100
2025-02-14 01:15 | 0.09168 | 0 | 0 | 0 | Fev/25 | 0.09168 | 0 | 0 | 0.09168 | 100
2025-02-14 01:20 | 0.08896 | 0 | 0 | 0 | Fev/25 | 0.08896 | 0 | 0 | 0.08896 | 100
2025-02-14 01:25 | 0.09231 | 0 | 0 | 0 | Fev/25 | 0.09231 | 0 | 0 | 0.09231 | 100
2025-02-14 01:30 | 0.08588 | 0 | 0 | 0 | Fev/25 | 0.08588 | 0 | 0 | 0.08588 | 100
2025-02-14 01:35 | 0.08985 | 0 | 0 | 0 | Fev/25 | 0.08985 | 0 | 0 | 0.08985 | 100
2025-02-14 01:40 | 0.1005 | 0 | 0 | 0 | Fev/25 | 0.1005 | 0 | 0 | 0.1005 | 100
2025-02-14 01:45 | 0.11443 | 24 | 0 | 0 | Fev/25 | 0.11443 | 24 | 0 | -23.8856 | -20873.5209
2025-02-14 01:50 | 0.13066 | 0 | 0 | 0 | Fev/25 | 0.13066 | 0 | 0 | 0.13066 | 100
2025-02-14 01:55 | 0.07333 | 0 | 0 | 0 | Fev/25 | 0.07333 | 0 | 0 | 0.07333 | 100
2025-02-14 02:00 | 0.05393 | 0 | 0 | 0 | Fev/25 | 0.05393 | 0 | 0 | 0.05393 | 100
2025-02-14 02:05 | 0.03278 | 0 | 0 | 0 | Fev/25 | 0.03278 | 0 | 0 | 0.03278 | 100
2025-02-14 02:10 | 0 | 0 | 0 | 0 | Fev/25 | 0 | 0 | 0 | 0
2025-02-14 02:15 | 0 | 0 | 0 | 0 | Fev/25 | 0 | 0 | 0 | 0
2025-02-14 02:20 | 0 | 0 | 0 | 0 | Fev/25 | 0 | 0 | 0 | 0
2025-02-14 02:25 | 0 | 0 | 0 | 0 | Fev/25 | 0 | 0 | 0 | 0
2025-02-14 02:30 | 0 | 0 | 0 | 0 | Fev/25 | 0 | 0 | 0 | 0
2025-02-14 02:35 | 0 | 0 | 0 | 0 | Fev/25 | 0 | 0 | 0 | 0
2025-02-14 02:40 | 0 | 0 | 0 | 0 | Fev/25 | 0 | 0 | 0 | 0
2025-02-14 02:45 | 0 | 0 | 0 | 0 | Fev/25 | 0 | 0 | 0 | 0
2025-02-14 02:50 | 0 | 0 | 0 | 0 | Fev/25 | 0 | 0 | 0 | 0
2025-02-14 02:55 | 0 | 0 | 0 | 0 | Fev/25 | 0 | 0 | 0 | 0
2025-02-14 03:00 | 0 | 0 | 0 | 0 | Fev/25 | 0 | 0 | 0 | 0
2025-02-14 03:05 | 0 | 0 | 0 | 0 | Fev/25 | 0 | 0 | 0 | 0
2025-02-14 03:10 | 0 | 0 | 0 | 0 | Fev/25 | 0 | 0 | 0 | 0
2025-02-14 03:15 | 0 | 0 | 0 | 0 | Fev/25 | 0 | 0 | 0 | 0
2025-02-14 03:20 | 0 | 0 | 0 | 0 | Fev/25 | 0 | 0 | 0 | 0
2025-02-14 03:25 | 0 | 0 | 0 | 0 | Fev/25 | 0 | 0 | 0 | 0
2025-02-14 03:30 | 0 | 0 | 0 | 0 | Fev/25 | 0 | 0 | 0 | 0
2025-02-14 03:35 | 0 | 0 | 0 | 0 | Fev/25 | 0 | 0 | 0 | 0
2025-02-14 03:40 | 0 | 0 | 0 | 0 | Fev/25 | 0 | 0 | 0 | 0
2025-02-14 03:45 | 0 | 0 | 0 | 0 | Fev/25 | 0 | 0 | 0 | 0
2025-02-14 03:50 | 0 | 0 | 0 | 0 | Fev/25 | 0 | 0 | 0 | 0
2025-02-14 03:55 | 0 | 0 | 0 | 0 | Fev/25 | 0 | 0 | 0 | 0
2025-02-14 04:00 | 0 | 0 | 0 | 0 | Fev/25 | 0 | 0 | 0 | 0
2025-02-14 04:05 | 0 | 0 | 0 | 0 | Fev/25 | 0 | 0 | 0 | 0
2025-02-14 04:10 | 0 | 0 | 0 | 0 | Fev/25 | 0 | 0 | 0 | 0
2025-02-14 04:15 | 0 | 0 | 0 | 0 | Fev/25 | 0 | 0 | 0 | 0
2025-02-14 04:20 | 0 | 0 | 0 | 0 | Fev/25 | 0 | 0 | 0 | 0
2025-02-14 04:25 | 0 | 0 | 0 | 0 | Fev/25 | 0 | 0 | 0 | 0
2025-02-14 04:30 | 0 | 0 | 0 | 0 | Fev/25 | 0 | 0 | 0 | 0
2025-02-14 04:35 | 0 | 0 | 0 | 0 | Fev/25 | 0 | 0 | 0 | 0
2025-02-14 04:40 | 0 | 0 | 0 | 0 | Fev/25 | 0 | 0 | 0 | 0
2025-02-14 04:45 | 0 | 0 | 0 | 0 | Fev/25 | 0 | 0 | 0 | 0
2025-02-14 04:50 | 0 | 0 | 0 | 0 | Fev/25 | 0 | 0 | 0 | 0
2025-02-14 04:55 | 0 | 0 | 0 | 0 | Fev/25 | 0 | 0 | 0 | 0
2025-02-14 05:00 | 0 | 0 | 0 | 0 | Fev/25 | 0 | 0 | 0 | 0
2025-02-14 05:05 | 0 | 0 | 0 | 0 | Fev/25 | 0 | 0 | 0 | 0
2025-02-14 05:10 | 0 | 0 | 0 | 0 | Fev/25 | 0 | 0 | 0 | 0
2025-02-14 05:15 | 0 | 0 | 0 | 0 | Fev/25 | 0 | 0 | 0 | 0
2025-02-14 05:20 | 0 | 0 | 0 | 0 | Fev/25 | 0 | 0 | 0 | 0
2025-02-14 05:25 | 0 | 0 | 0 | 0 | Fev/25 | 0 | 0 | 0 | 0
2025-02-14 05:30 | 0 | 0 | 0 | 0 | Fev/25 | 0 | 0 | 0 | 0
2025-02-14 05:35 | 0.61961 | 0 | 0 | 0 | Fev/25 | 0.61961 | 0 | 0 | 0.61961 | 100
2025-02-14 05:40 | 0 | 0 | 0 | 0 | Fev/25 | 0 | 0 | 0 | 0
2025-02-14 05:45 | 0 | 0 | 0 | 0 | Fev/25 | 0 | 0 | 0 | 0
2025-02-14 05:50 | 0 | 0 | 0 | 0 | Fev/25 | 0 | 0 | 0 | 0
2025-02-14 05:55 | 0 | 0 | 0 | 0 | Fev/25 | 0 | 0 | 0 | 0
2025-02-14 06:00 | 76.7033 | 216 | 0 | 0 | Fev/25 | 76.7033 | 216 | 0 | -139.2967 | -181.6045
2025-02-14 06:05 | 404.879 | 456 | 0 | 0 | Fev/25 | 404.879 | 456 | 0 | -51.121 | -12.6262
2025-02-14 06:10 | 599.0521 | 528 | 0 | 0 | Fev/25 | 599.0521 | 528 | 0 | 71.0521 | 11.8607
2025-02-14 06:15 | 673.1654 | 552 | 0 | 0 | Fev/25 | 673.1654 | 552 | 0 | 121.1654 | 17.9994
2025-02-14 06:20 | 689.6157 | 528 | 0 | 0 | Fev/25 | 689.6157 | 528 | 0 | 161.6157 | 23.4356
2025-02-14 06:25 | 677.0344 | 528 | 0 | 0 | Fev/25 | 677.0344 | 528 | 0 | 149.0344 | 22.0128
2025-02-14 06:30 | 670.8593 | 528 | 0 | 0 | Fev/25 | 670.8593 | 528 | 0 | 142.8593 | 21.295
2025-02-14 06:35 | 670.9881 | 552 | 0 | 0 | Fev/25 | 670.9881 | 552 | 0 | 118.9881 | 17.7333
2025-02-14 06:40 | 688.0155 | 552 | 0 | 0 | Fev/25 | 688.0155 | 552 | 0 | 136.0155 | 19.7692
2025-02-14 06:45 | 683.8314 | 528 | 0 | 0 | Fev/25 | 683.8314 | 528 | 0 | 155.8314 | 22.788
2025-02-14 06:50 | 680.0039 | 528 | 0 | 0 | Fev/25 | 680.0039 | 528 | 0 | 152.0039 | 22.3534
2025-02-14 06:55 | 676.3107 | 552 | 0 | 0 | Fev/25 | 676.3107 | 552 | 0 | 124.3107 | 18.3807
2025-02-14 07:00 | 673.1954 | 528 | 0 | 0 | Fev/25 | 673.1954 | 528 | 0 | 145.1954 | 21.5681
2025-02-14 07:05 | 701.3896 | 552 | 0 | 0 | Fev/25 | 701.3896 | 552 | 0 | 149.3896 | 21.2991
2025-02-14 07:10 | 726.8086 | 576 | 0 | 0 | Fev/25 | 726.8086 | 576 | 0 | 150.8086 | 20.7494
2025-02-14 07:15 | 754.3837 | 576 | 0 | 0 | Fev/25 | 754.3837 | 576 | 0 | 178.3837 | 23.6463
2025-02-14 07:20 | 774.3649 | 600 | 0 | 0 | Fev/25 | 774.3649 | 600 | 0 | 174.3649 | 22.5172
2025-02-14 07:25 | 769.0414 | 576 | 0 | 0 | Fev/25 | 769.0414 | 576 | 0 | 193.0414 | 25.1016
2025-02-14 07:30 | 780.9283 | 600 | 0 | 0 | Fev/25 | 780.9283 | 600 | 0 | 180.9283 | 23.1684
2025-02-14 07:35 | 803.0586 | 600 | 0 | 0 | Fev/25 | 803.0586 | 600 | 0 | 203.0586 | 25.2857
2025-02-14 07:40 | 809.4258 | 576 | 0 | 0 | Fev/25 | 809.4258 | 576 | 0 | 233.4258 | 28.8384
2025-02-14 07:45 | 800.9833 | 576 | 0 | 0 | Fev/25 | 800.9833 | 576 | 0 | 224.9833 | 28.0884
2025-02-14 07:50 | 808.8296 | 600 | 0 | 0 | Fev/25 | 808.8296 | 600 | 0 | 208.8296 | 25.8187
2025-02-14 07:55 | 806.5797 | 576 | 0 | 0 | Fev/25 | 806.5797 | 576 | 0 | 230.5797 | 28.5873
2025-02-14 08:00 | 793.464 | 576 | 0 | 0 | Fev/25 | 793.464 | 576 | 0 | 217.464 | 27.4069
2025-02-14 08:05 | 793.8156 | 576 | 0 | 0 | Fev/25 | 793.8156 | 576 | 0 | 217.8156 | 27.4391
2025-02-14 08:10 | 808.5105 | 576 | 0 | 0 | Fev/25 | 808.5105 | 576 | 0 | 232.5105 | 28.7579
2025-02-14 08:15 | 810.0989 | 576 | 0 | 0 | Fev/25 | 810.0989 | 576 | 0 | 234.0989 | 28.8976
2025-02-14 08:20 | 813.7836 | 576 | 0 | 0 | Fev/25 | 813.7836 | 576 | 0 | 237.7836 | 29.2195
2025-02-14 08:25 | 816.8749 | 600 | 0 | 0 | Fev/25 | 816.8749 | 600 | 0 | 216.8749 | 26.5493
2025-02-14 08:30 | 835.6356 | 600 | 0 | 0 | Fev/25 | 835.6356 | 600 | 0 | 235.6356 | 28.1984
2025-02-14 08:35 | 852.6033 | 600 | 0 | 0 | Fev/25 | 852.6033 | 600 | 0 | 252.6033 | 29.6273
2025-02-14 08:40 | 845.0864 | 600 | 0 | 0 | Fev/25 | 845.0864 | 600 | 0 | 245.0864 | 29.0013
2025-02-14 08:45 | 839.5837 | 600 | 0 | 0 | Fev/25 | 839.5837 | 600 | 0 | 239.5837 | 28.536
2025-02-14 08:50 | 850.9439 | 624 | 0 | 0 | Fev/25 | 850.9439 | 624 | 0 | 226.9439 | 26.6697
2025-02-14 08:55 | 844.3827 | 600 | 0 | 0 | Fev/25 | 844.3827 | 600 | 0 | 244.3827 | 28.9422
2025-02-14 09:00 | 848.2323 | 600 | 0 | 0 | Fev/25 | 848.2323 | 600 | 0 | 248.2323 | 29.2647
2025-02-14 09:05 | 842.3786 | 624 | 0 | 0 | Fev/25 | 842.3786 | 624 | 0 | 218.3786 | 25.924
2025-02-14 09:10 | 854.1715 | 624 | 0 | 0 | Fev/25 | 854.1715 | 624 | 0 | 230.1715 | 26.9468
2025-02-14 09:15 | 859.0863 | 648 | 0 | 0 | Fev/25 | 859.0863 | 648 | 0 | 211.0863 | 24.571
2025-02-14 09:20 | 879.1078 | 648 | 0 | 0 | Fev/25 | 879.1078 | 648 | 0 | 231.1078 | 26.2889
2025-02-14 09:25 | 915.3113 | 648 | 0 | 0 | Fev/25 | 915.3113 | 648 | 0 | 267.3113 | 29.2044
2025-02-14 09:30 | 928.6652 | 672 | 0 | 0 | Fev/25 | 928.6652 | 672 | 0 | 256.6652 | 27.6381
2025-02-14 09:35 | 921.3164 | 648 | 0 | 0 | Fev/25 | 921.3164 | 648 | 0 | 273.3164 | 29.6659
2025-02-14 09:40 | 915.4635 | 648 | 0 | 0 | Fev/25 | 915.4635 | 648 | 0 | 267.4635 | 29.2162
2025-02-14 09:45 | 920.0516 | 672 | 0 | 0 | Fev/25 | 920.0516 | 672 | 0 | 248.0516 | 26.9606
2025-02-14 09:50 | 922.6063 | 648 | 0 | 0 | Fev/25 | 922.6063 | 648 | 0 | 274.6063 | 29.7642
2025-02-14 09:55 | 918.5318 | 648 | 0 | 0 | Fev/25 | 918.5318 | 648 | 0 | 270.5318 | 29.4526
2025-02-14 10:00 | 928.8253 | 648 | 0 | 0 | Fev/25 | 928.8253 | 648 | 0 | 280.8253 | 30.2345
2025-02-14 10:05 | 934.0508 | 648 | 0 | 0 | Fev/25 | 934.0508 | 648 | 0 | 286.0508 | 30.6248
2025-02-14 10:10 | 943.6705 | 672 | 0 | 0 | Fev/25 | 943.6705 | 672 | 0 | 271.6705 | 28.7887
2025-02-14 10:15 | 948.4064 | 648 | 0 | 0 | Fev/25 | 948.4064 | 648 | 0 | 300.4064 | 31.6749
2025-02-14 10:20 | 943.4363 | 672 | 0 | 0 | Fev/25 | 943.4363 | 672 | 0 | 271.4363 | 28.771
2025-02-14 10:25 | 947.1088 | 672 | 0 | 0 | Fev/25 | 947.1088 | 672 | 0 | 275.1088 | 29.0472
2025-02-14 10:30 | 968.197 | 672 | 0 | 0 | Fev/25 | 968.197 | 672 | 0 | 296.197 | 30.5926
2025-02-14 10:35 | 967.2059 | 672 | 0 | 0 | Fev/25 | 967.2059 | 672 | 0 | 295.2059 | 30.5215
2025-02-14 10:40 | 966.9078 | 672 | 0 | 0 | Fev/25 | 966.9078 | 672 | 0 | 294.9078 | 30.5001
2025-02-14 10:45 | 965.8024 | 672 | 0 | 0 | Fev/25 | 965.8024 | 672 | 0 | 293.8024 | 30.4205
2025-02-14 10:50 | 977.9263 | 696 | 0 | 0 | Fev/25 | 977.9263 | 696 | 0 | 281.9263 | 28.829
2025-02-14 10:55 | 976.5857 | 672 | 0 | 0 | Fev/25 | 976.5857 | 672 | 0 | 304.5857 | 31.1888
2025-02-14 11:00 | 989.4784 | 696 | 0 | 0 | Fev/25 | 989.4784 | 696 | 0 | 293.4784 | 29.6599
2025-02-14 11:05 | 984.4407 | 696 | 0 | 0 | Fev/25 | 984.4407 | 696 | 0 | 288.4407 | 29.3
2025-02-14 11:10 | 975.4522 | 720 | 0 | 0 | Fev/25 | 975.4522 | 720 | 0 | 255.4522 | 26.1881
2025-02-14 11:15 | 988.369 | 696 | 0 | 0 | Fev/25 | 988.369 | 696 | 0 | 292.369 | 29.581
2025-02-14 11:20 | 1006.9379 | 720 | 0 | 0 | Fev/25 | 1006.9379 | 720 | 0 | 286.9379 | 28.4961
2025-02-14 11:25 | 1011.3031 | 720 | 0 | 0 | Fev/25 | 1011.3031 | 720 | 0 | 291.3031 | 28.8047
2025-02-14 11:30 | 1006.3915 | 720 | 0 | 0 | Fev/25 | 1006.3915 | 720 | 0 | 286.3915 | 28.4573
2025-02-14 11:35 | 999.5516 | 720 | 0 | 0 | Fev/25 | 999.5516 | 720 | 0 | 279.5516 | 27.9677
2025-02-14 11:40 | 997.4848 | 696 | 0 | 0 | Fev/25 | 997.4848 | 696 | 0 | 301.4848 | 30.2245
2025-02-14 11:45 | 989.2549 | 720 | 0 | 0 | Fev/25 | 989.2549 | 720 | 0 | 269.2549 | 27.218
2025-02-14 11:50 | 987.1241 | 696 | 0 | 0 | Fev/25 | 987.1241 | 696 | 0 | 291.1241 | 29.4922
2025-02-14 11:55 | 1000.9756 | 744 | 0 | 0 | Fev/25 | 1000.9756 | 744 | 0 | 256.9756 | 25.6725
2025-02-14 12:00 | 1003.4755 | 696 | 0 | 0 | Fev/25 | 1003.4755 | 696 | 0 | 307.4755 | 30.6411
2025-02-14 12:05 | 980.7076 | 744 | 0 | 0 | Fev/25 | 980.7076 | 744 | 0 | 236.7076 | 24.1364
2025-02-14 12:10 | 996.2766 | 720 | 0 | 0 | Fev/25 | 996.2766 | 720 | 0 | 276.2765 | 27.7309
2025-02-14 12:15 | 981.0543 | 720 | 0 | 0 | Fev/25 | 981.0543 | 720 | 0 | 261.0543 | 26.6096
2025-02-14 12:20 | 953.7363 | 696 | 0 | 0 | Fev/25 | 953.7363 | 696 | 0 | 257.7363 | 27.0239
2025-02-14 12:25 | 934.9985 | 672 | 0 | 0 | Fev/25 | 934.9985 | 672 | 0 | 262.9985 | 28.1282
2025-02-14 12:30 | 921.6575 | 696 | 0 | 0 | Fev/25 | 921.6575 | 696 | 0 | 225.6575 | 24.4839
2025-02-14 12:35 | 946.7999 | 720 | 0 | 0 | Fev/25 | 946.7999 | 720 | 0 | 226.7999 | 23.9544
2025-02-14 12:40 | 968.449 | 696 | 0 | 0 | Fev/25 | 968.449 | 696 | 0 | 272.449 | 28.1325
2025-02-14 12:45 | 955.0357 | 696 | 0 | 0 | Fev/25 | 955.0357 | 696 | 0 | 259.0357 | 27.1231
2025-02-14 12:50 | 941.9581 | 720 | 0 | 0 | Fev/25 | 941.9581 | 720 | 0 | 221.9581 | 23.5635
2025-02-14 12:55 | 948.5936 | 696 | 0 | 0 | Fev/25 | 948.5936 | 696 | 0 | 252.5936 | 26.6282
2025-02-14 13:00 | 925.5756 | 672 | 0 | 0 | Fev/25 | 925.5756 | 672 | 0 | 253.5756 | 27.3965
2025-02-14 13:05 | 916.9135 | 672 | 0 | 0 | Fev/25 | 916.9135 | 672 | 0 | 244.9135 | 26.7106
2025-02-14 13:10 | 944.5002 | 672 | 0 | 0 | Fev/25 | 944.5002 | 672 | 0 | 272.5002 | 28.8513
2025-02-14 13:15 | 972.7591 | 696 | 0 | 0 | Fev/25 | 972.7591 | 696 | 0 | 276.7591 | 28.4509
2025-02-14 13:20 | 1027.1708 | 744 | 0 | 0 | Fev/25 | 1027.1708 | 744 | 0 | 283.1708 | 27.568
2025-02-14 13:25 | 1025.1544 | 744 | 0 | 0 | Fev/25 | 1025.1544 | 744 | 0 | 281.1544 | 27.4256
2025-02-14 13:30 | 1014.2143 | 720 | 0 | 0 | Fev/25 | 1014.2143 | 720 | 0 | 294.2143 | 29.0091
2025-02-14 13:35 | 1031.6282 | 744 | 0 | 0 | Fev/25 | 1031.6282 | 744 | 0 | 287.6282 | 27.881
2025-02-14 13:40 | 1044.0253 | 744 | 0 | 0 | Fev/25 | 1044.0253 | 744 | 0 | 300.0253 | 28.7374
2025-02-14 13:45 | 1058.3159 | 768 | 0 | 0 | Fev/25 | 1058.3159 | 768 | 0 | 290.3159 | 27.4319
2025-02-14 13:50 | 1053.1465 | 744 | 0 | 0 | Fev/25 | 1053.1465 | 744 | 0 | 309.1465 | 29.3546
2025-02-14 13:55 | 1046.963 | 744 | 0 | 0 | Fev/25 | 1046.963 | 744 | 0 | 302.963 | 28.9373
2025-02-14 14:00 | 1045.1534 | 768 | 0 | 0 | Fev/25 | 1045.1534 | 768 | 0 | 277.1534 | 26.518
2025-02-14 14:05 | 1062.2975 | 768 | 0 | 0 | Fev/25 | 1062.2975 | 768 | 0 | 294.2975 | 27.7039
2025-02-14 14:10 | 1068.8768 | 768 | 0 | 0 | Fev/25 | 1068.8768 | 768 | 0 | 300.8768 | 28.1489
2025-02-14 14:15 | 1085.5138 | 768 | 0 | 0 | Fev/25 | 1085.5138 | 768 | 0 | 317.5138 | 29.2501
2025-02-14 14:20 | 1083.1006 | 768 | 0 | 0 | Fev/25 | 1083.1006 | 768 | 0 | 315.1006 | 29.0925
2025-02-14 14:25 | 1093.7033 | 792 | 0 | 0 | Fev/25 | 1093.7033 | 792 | 0 | 301.7033 | 27.5855
2025-02-14 14:30 | 1085.0826 | 768 | 0 | 0 | Fev/25 | 1085.0826 | 768 | 0 | 317.0826 | 29.222
2025-02-14 14:35 | 1080.1906 | 768 | 0 | 0 | Fev/25 | 1080.1906 | 768 | 0 | 312.1905 | 28.9014
2025-02-14 14:40 | 1068.8778 | 744 | 0 | 0 | Fev/25 | 1068.8778 | 744 | 0 | 324.8778 | 30.3943
2025-02-14 14:45 | 1087.2958 | 792 | 0 | 0 | Fev/25 | 1087.2958 | 792 | 0 | 295.2958 | 27.1587
2025-02-14 14:50 | 1089.8912 | 768 | 0 | 0 | Fev/25 | 1089.8912 | 768 | 0 | 321.8912 | 29.5343
2025-02-14 14:55 | 1073.6875 | 768 | 0 | 0 | Fev/25 | 1073.6875 | 768 | 0 | 305.6875 | 28.4708
2025-02-14 15:00 | 1089.3904 | 768 | 0 | 0 | Fev/25 | 1089.3904 | 768 | 0 | 321.3904 | 29.5019
2025-02-14 15:05 | 1070.4816 | 792 | 0 | 0 | Fev/25 | 1070.4816 | 792 | 0 | 278.4816 | 26.0146
2025-02-14 15:10 | 1069.0269 | 792 | 0 | 0 | Fev/25 | 1069.0269 | 792 | 0 | 277.0269 | 25.9139
2025-02-14 15:15 | 1081.4069 | 792 | 0 | 0 | Fev/25 | 1081.4069 | 792 | 0 | 289.4069 | 26.7621
2025-02-14 15:20 | 1098.0919 | 816 | 0 | 0 | Fev/25 | 1098.0919 | 816 | 0 | 282.0919 | 25.6893
2025-02-14 15:25 | 1108.0259 | 816 | 0 | 0 | Fev/25 | 1108.0259 | 816 | 0 | 292.0259 | 26.3555
2025-02-14 15:30 | 1130.04 | 816 | 0 | 0 | Fev/25 | 1130.04 | 816 | 0 | 314.04 | 27.7902
2025-02-14 15:35 | 1113.5713 | 816 | 0 | 0 | Fev/25 | 1113.5713 | 816 | 0 | 297.5713 | 26.7222
2025-02-14 15:40 | 1114.5746 | 816 | 0 | 0 | Fev/25 | 1114.5746 | 816 | 0 | 298.5746 | 26.7882
2025-02-14 15:45 | 1117.8597 | 816 | 0 | 0 | Fev/25 | 1117.8597 | 816 | 0 | 301.8597 | 27.0034
2025-02-14 15:50 | 1114.3429 | 792 | 0 | 0 | Fev/25 | 1114.3429 | 792 | 0 | 322.3429 | 28.9267
2025-02-14 15:55 | 1115.3965 | 816 | 0 | 0 | Fev/25 | 1115.3965 | 816 | 0 | 299.3965 | 26.8422
2025-02-14 16:00 | 1111.2059 | 816 | 0 | 0 | Fev/25 | 1111.2059 | 816 | 0 | 295.2059 | 26.5663
2025-02-14 16:05 | 1078.0251 | 792 | 0 | 0 | Fev/25 | 1078.0251 | 792 | 0 | 286.0251 | 26.5323
2025-02-14 16:10 | 1069.0352 | 792 | 0 | 0 | Fev/25 | 1069.0352 | 792 | 0 | 277.0352 | 25.9145
2025-02-14 16:15 | 1062.0198 | 816 | 0 | 0 | Fev/25 | 1062.0198 | 816 | 0 | 246.0198 | 23.1653
2025-02-14 16:20 | 1064.0217 | 792 | 0 | 0 | Fev/25 | 1064.0217 | 792 | 0 | 272.0217 | 25.5654
2025-02-14 16:25 | 1058.868 | 792 | 0 | 0 | Fev/25 | 1058.868 | 792 | 0 | 266.868 | 25.2031
2025-02-14 16:30 | 1056.2313 | 792 | 0 | 0 | Fev/25 | 1056.2313 | 792 | 0 | 264.2313 | 25.0164
2025-02-14 16:35 | 1037.4851 | 768 | 0 | 0 | Fev/25 | 1037.4851 | 768 | 0 | 269.4851 | 25.9748
2025-02-14 16:40 | 1007.3013 | 792 | 0 | 0 | Fev/25 | 1007.3013 | 792 | 0 | 215.3013 | 21.3741
2025-02-14 16:45 | 1002.9535 | 768 | 0 | 0 | Fev/25 | 1002.9535 | 768 | 0 | 234.9536 | 23.4262
2025-02-14 16:50 | 995.5182 | 744 | 0 | 0 | Fev/25 | 995.5182 | 744 | 0 | 251.5182 | 25.2651
2025-02-14 16:55 | 988.2388 | 768 | 0 | 0 | Fev/25 | 988.2388 | 768 | 0 | 220.2388 | 22.286
2025-02-14 17:00 | 965.7966 | 744 | 0 | 0 | Fev/25 | 965.7966 | 744 | 0 | 221.7966 | 22.9651
2025-02-14 17:05 | 935.8247 | 720 | 0 | 0 | Fev/25 | 935.8247 | 720 | 0 | 215.8247 | 23.0625
2025-02-14 17:10 | 951.8604 | 768 | 0 | 0 | Fev/25 | 951.8604 | 768 | 0 | 183.8604 | 19.3159
2025-02-14 17:15 | 953.7551 | 744 | 0 | 0 | Fev/25 | 953.7551 | 744 | 0 | 209.7551 | 21.9926
2025-02-14 17:20 | 963.5927 | 744 | 0 | 0 | Fev/25 | 963.5927 | 744 | 0 | 219.5927 | 22.789
2025-02-14 17:25 | 973.2716 | 792 | 0 | 0 | Fev/25 | 973.2716 | 792 | 0 | 181.2716 | 18.625
2025-02-14 17:30 | 983.9906 | 768 | 0 | 0 | Fev/25 | 983.9906 | 768 | 0 | 215.9906 | 21.9505
2025-02-14 17:35 | 982.2709 | 768 | 0 | 0 | Fev/25 | 982.2709 | 768 | 0 | 214.2709 | 21.8138
2025-02-14 17:40 | 972.9368 | 768 | 0 | 0 | Fev/25 | 972.9368 | 768 | 0 | 204.9368 | 21.0637
2025-02-14 17:45 | 985.0912 | 792 | 0 | 0 | Fev/25 | 985.0912 | 792 | 0 | 193.0912 | 19.6014
2025-02-14 17:50 | 981.9663 | 768 | 0 | 0 | Fev/25 | 981.9663 | 768 | 0 | 213.9663 | 21.7896
2025-02-14 17:55 | 945.7272 | 768 | 0 | 0 | Fev/25 | 945.7272 | 768 | 0 | 177.7272 | 18.7927
2025-02-14 18:00 | 959.8624 | 768 | 0 | 0 | Fev/25 | 959.8624 | 768 | 0 | 191.8624 | 19.9885
2025-02-14 18:05 | 950.0923 | 768 | 0 | 0 | Fev/25 | 950.0923 | 768 | 0 | 182.0923 | 19.1657
2025-02-14 18:10 | 946.9098 | 768 | 0 | 0 | Fev/25 | 946.9098 | 768 | 0 | 178.9098 | 18.8941
2025-02-14 18:15 | 949.0017 | 768 | 0 | 0 | Fev/25 | 949.0017 | 768 | 0 | 181.0017 | 19.0729
2025-02-14 18:20 | 951.165 | 744 | 0 | 0 | Fev/25 | 951.165 | 744 | 0 | 207.165 | 21.7801
2025-02-14 18:25 | 937.6982 | 768 | 0 | 0 | Fev/25 | 937.6982 | 768 | 0 | 169.6982 | 18.0973
2025-02-14 18:30 | 944.3408 | 768 | 0 | 0 | Fev/25 | 944.3408 | 768 | 0 | 176.3408 | 18.6734
2025-02-14 18:35 | 948.4958 | 792 | 0 | 0 | Fev/25 | 948.4958 | 792 | 0 | 156.4958 | 16.4994
2025-02-14 18:40 | 954.8273 | 768 | 0 | 0 | Fev/25 | 954.8273 | 768 | 0 | 186.8273 | 19.5666
2025-02-14 18:45 | 948.2184 | 792 | 0 | 0 | Fev/25 | 948.2184 | 792 | 0 | 156.2184 | 16.4749
2025-02-14 18:50 | 952.141 | 792 | 0 | 0 | Fev/25 | 952.141 | 792 | 0 | 160.1411 | 16.819
2025-02-14 18:55 | 991.1575 | 816 | 0 | 0 | Fev/25 | 991.1575 | 816 | 0 | 175.1575 | 17.672
2025-02-14 19:00 | 994.0577 | 840 | 0 | 0 | Fev/25 | 994.0577 | 840 | 0 | 154.0577 | 15.4979
2025-02-14 19:05 | 998.3339 | 816 | 0 | 0 | Fev/25 | 998.3339 | 816 | 0 | 182.3339 | 18.2638
2025-02-14 19:10 | 1009.4463 | 840 | 0 | 0 | Fev/25 | 1009.4463 | 840 | 0 | 169.4463 | 16.7861
2025-02-14 19:15 | 1005.5313 | 816 | 0 | 0 | Fev/25 | 1005.5313 | 816 | 0 | 189.5313 | 18.8489
2025-02-14 19:20 | 1006.9626 | 840 | 0 | 0 | Fev/25 | 1006.9626 | 840 | 0 | 166.9626 | 16.5808
2025-02-14 19:25 | 1000.7368 | 816 | 0 | 0 | Fev/25 | 1000.7368 | 816 | 0 | 184.7368 | 18.4601
2025-02-14 19:30 | 997.7027 | 816 | 0 | 0 | Fev/25 | 997.7027 | 816 | 0 | 181.7027 | 18.2121
2025-02-14 19:35 | 998.6093 | 816 | 0 | 0 | Fev/25 | 998.6093 | 816 | 0 | 182.6093 | 18.2864
2025-02-14 19:40 | 1001.6839 | 840 | 0 | 0 | Fev/25 | 1001.6839 | 840 | 0 | 161.6839 | 16.1412
2025-02-14 19:45 | 1001.5155 | 816 | 0 | 0 | Fev/25 | 1001.5155 | 816 | 0 | 185.5155 | 18.5235
2025-02-14 19:50 | 1006.6533 | 840 | 0 | 0 | Fev/25 | 1006.6533 | 840 | 0 | 166.6533 | 16.5552
2025-02-14 19:55 | 997.7355 | 816 | 0 | 0 | Fev/25 | 997.7355 | 816 | 0 | 181.7355 | 18.2148
2025-02-14 20:00 | 987.6451 | 792 | 0 | 0 | Fev/25 | 987.6451 | 792 | 0 | 195.6451 | 19.8092
2025-02-14 20:05 | 980.4584 | 816 | 0 | 0 | Fev/25 | 980.4584 | 816 | 0 | 164.4584 | 16.7736
2025-02-14 20:10 | 983.2465 | 792 | 0 | 0 | Fev/25 | 983.2465 | 792 | 0 | 191.2465 | 19.4505
2025-02-14 20:15 | 975.1114 | 792 | 0 | 0 | Fev/25 | 975.1114 | 792 | 0 | 183.1114 | 18.7785
2025-02-14 20:20 | 970.7389 | 792 | 0 | 0 | Fev/25 | 970.7389 | 792 | 0 | 178.7389 | 18.4127
2025-02-14 20:25 | 976.0362 | 792 | 0 | 0 | Fev/25 | 976.0362 | 792 | 0 | 184.0362 | 18.8555
2025-02-14 20:30 | 964.4112 | 792 | 0 | 0 | Fev/25 | 964.4112 | 792 | 0 | 172.4112 | 17.8774
2025-02-14 20:35 | 955.3077 | 768 | 0 | 0 | Fev/25 | 955.3077 | 768 | 0 | 187.3077 | 19.6071
2025-02-14 20:40 | 951.8444 | 792 | 0 | 0 | Fev/25 | 951.8444 | 792 | 0 | 159.8444 | 16.7931
2025-02-14 20:45 | 921.4159 | 744 | 0 | 0 | Fev/25 | 921.4159 | 744 | 0 | 177.4159 | 19.2547
2025-02-14 20:50 | 922.5595 | 768 | 0 | 0 | Fev/25 | 922.5595 | 768 | 0 | 154.5595 | 16.7533
2025-02-14 20:55 | 926.3921 | 768 | 0 | 0 | Fev/25 | 926.3921 | 768 | 0 | 158.3921 | 17.0977
2025-02-14 21:00 | 921.0057 | 744 | 0 | 0 | Fev/25 | 921.0057 | 744 | 0 | 177.0057 | 19.2187
2025-02-14 21:05 | 904.0923 | 744 | 0 | 0 | Fev/25 | 904.0923 | 744 | 0 | 160.0923 | 17.7075
2025-02-14 21:10 | 893.1022 | 720 | 0 | 0 | Fev/25 | 893.1022 | 720 | 0 | 173.1022 | 19.3821
2025-02-14 21:15 | 891.6762 | 744 | 0 | 0 | Fev/25 | 891.6762 | 744 | 0 | 147.6762 | 16.5616
2025-02-14 21:20 | 886.1762 | 720 | 0 | 0 | Fev/25 | 886.1762 | 720 | 0 | 166.1762 | 18.7521
2025-02-14 21:25 | 888.2104 | 744 | 0 | 0 | Fev/25 | 888.2104 | 744 | 0 | 144.2104 | 16.2361
2025-02-14 21:30 | 884.4764 | 720 | 0 | 0 | Fev/25 | 884.4764 | 720 | 0 | 164.4764 | 18.5959
2025-02-14 21:35 | 878.8044 | 720 | 0 | 0 | Fev/25 | 878.8044 | 720 | 0 | 158.8044 | 18.0705
2025-02-14 21:40 | 876.6761 | 720 | 0 | 0 | Fev/25 | 876.6761 | 720 | 0 | 156.6761 | 17.8716
2025-02-14 21:45 | 864.9458 | 696 | 0 | 0 | Fev/25 | 864.9458 | 696 | 0 | 168.9458 | 19.5325
2025-02-14 21:50 | 857.1553 | 696 | 0 | 0 | Fev/25 | 857.1553 | 696 | 0 | 161.1553 | 18.8012
2025-02-14 21:55 | 827.6689 | 672 | 0 | 0 | Fev/25 | 827.6689 | 672 | 0 | 155.6689 | 18.8081
2025-02-14 22:00 | 829.5741 | 696 | 0 | 0 | Fev/25 | 829.5741 | 696 | 0 | 133.5741 | 16.1015
2025-02-14 22:05 | 810.0784 | 648 | 0 | 0 | Fev/25 | 810.0784 | 648 | 0 | 162.0784 | 20.0077
2025-02-14 22:10 | 804.4748 | 672 | 0 | 0 | Fev/25 | 804.4748 | 672 | 0 | 132.4748 | 16.4672
2025-02-14 22:15 | 804.8446 | 672 | 0 | 0 | Fev/25 | 804.8446 | 672 | 0 | 132.8446 | 16.5056
2025-02-14 22:20 | 802.4332 | 648 | 0 | 0 | Fev/25 | 802.4332 | 648 | 0 | 154.4332 | 19.2456
2025-02-14 22:25 | 799.8164 | 648 | 0 | 0 | Fev/25 | 799.8164 | 648 | 0 | 151.8164 | 18.9814
2025-02-14 22:30 | 800.5946 | 672 | 0 | 0 | Fev/25 | 800.5946 | 672 | 0 | 128.5946 | 16.0624
2025-02-14 22:35 | 796.045 | 648 | 0 | 0 | Fev/25 | 796.045 | 648 | 0 | 148.045 | 18.5976
2025-02-14 22:40 | 791.7026 | 648 | 0 | 0 | Fev/25 | 791.7026 | 648 | 0 | 143.7026 | 18.1511
2025-02-14 22:45 | 782.3525 | 624 | 0 | 0 | Fev/25 | 782.3525 | 624 | 0 | 158.3525 | 20.2406
2025-02-14 22:50 | 774.1101 | 648 | 0 | 0 | Fev/25 | 774.1101 | 648 | 0 | 126.1101 | 16.291
2025-02-14 22:55 | 767.5616 | 624 | 0 | 0 | Fev/25 | 767.5616 | 624 | 0 | 143.5616 | 18.7036
2025-02-14 23:00 | 765.2502 | 624 | 0 | 0 | Fev/25 | 765.2502 | 624 | 0 | 141.2502 | 18.458
2025-02-14 23:05 | 759.6406 | 624 | 0 | 0 | Fev/25 | 759.6406 | 624 | 0 | 135.6406 | 17.8559
2025-02-14 23:10 | 755.8776 | 600 | 0 | 0 | Fev/25 | 755.8776 | 600 | 0 | 155.8776 | 20.6221
2025-02-14 23:15 | 749.5379 | 600 | 0 | 0 | Fev/25 | 749.5379 | 600 | 0 | 149.5379 | 19.9507
2025-02-14 23:20 | 714.8583 | 576 | 0 | 0 | Fev/25 | 714.8583 | 576 | 0 | 138.8583 | 19.4246
2025-02-14 23:25 | 710.0193 | 600 | 0 | 0 | Fev/25 | 710.0193 | 600 | 0 | 110.0193 | 15.4953
2025-02-14 23:30 | 702.6998 | 576 | 0 | 0 | Fev/25 | 702.6998 | 576 | 0 | 126.6998 | 18.0304
2025-02-14 23:35 | 700.5926 | 576 | 0 | 0 | Fev/25 | 700.5926 | 576 | 0 | 124.5926 | 17.7839
2025-02-14 23:40 | 700.7511 | 552 | 0 | 0 | Fev/25 | 700.7511 | 552 | 0 | 148.7511 | 21.2274
2025-02-14 23:45 | 693.7483 | 576 | 0 | 0 | Fev/25 | 693.7483 | 576 | 0 | 117.7484 | 16.9728
2025-02-14 23:50 | 685.0701 | 552 | 0 | 0 | Fev/25 | 685.0701 | 552 | 0 | 133.0701 | 19.4243
2025-02-14 23:55 | 679.5389 | 552 | 0 | 0 | Fev/25 | 679.5389 | 552 | 0 | 127.5389 | 18.7684
2025-02-15 | 676.7233 | 552 | 0 | 0 | Fev/25 | 676.7233 | 552 | 0 | 124.7233 | 18.4305
2025-02-15 00:05 | 676.973 | 528 | 0 | 0 | Fev/25 | 676.973 | 528 | 0 | 148.973 | 22.0057
2025-02-15 00:10 | 674.8993 | 528 | 0 | 0 | Fev/25 | 674.8993 | 528 | 0 | 146.8993 | 21.7661
2025-02-15 00:15 | 668.9831 | 528 | 0 | 0 | Fev/25 | 668.9831 | 528 | 0 | 140.9831 | 21.0742
2025-02-15 00:20 | 669.9127 | 528 | 0 | 0 | Fev/25 | 669.9127 | 528 | 0 | 141.9127 | 21.1838
2025-02-15 00:25 | 655.589 | 528 | 0 | 0 | Fev/25 | 655.589 | 528 | 0 | 127.589 | 19.4617
2025-02-15 00:30 | 642.2737 | 504 | 0 | 0 | Fev/25 | 642.2737 | 504 | 0 | 138.2737 | 21.5288
2025-02-15 00:35 | 644.6997 | 504 | 0 | 0 | Fev/25 | 644.6997 | 504 | 0 | 140.6997 | 21.8241
2025-02-15 00:40 | 641.7857 | 504 | 0 | 0 | Fev/25 | 641.7857 | 504 | 0 | 137.7857 | 21.4691
2025-02-15 00:45 | 637.8405 | 504 | 0 | 0 | Fev/25 | 637.8405 | 504 | 0 | 133.8405 | 20.9834
2025-02-15 00:50 | 640.1149 | 504 | 0 | 0 | Fev/25 | 640.1149 | 504 | 0 | 136.1149 | 21.2641
2025-02-15 00:55 | 633.392 | 504 | 0 | 0 | Fev/25 | 633.392 | 504 | 0 | 129.392 | 20.4284
2025-02-15 01:00 | 632.2016 | 480 | 0 | 0 | Fev/25 | 632.2016 | 480 | 0 | 152.2016 | 24.0749
2025-02-15 01:05 | 623.8634 | 480 | 0 | 0 | Fev/25 | 623.8634 | 480 | 0 | 143.8634 | 23.0601
2025-02-15 01:10 | 615.9224 | 480 | 0 | 0 | Fev/25 | 615.9224 | 480 | 0 | 135.9224 | 22.0681
2025-02-15 01:15 | 614.973 | 480 | 0 | 0 | Fev/25 | 614.973 | 480 | 0 | 134.973 | 21.9478
2025-02-15 01:20 | 604.7598 | 456 | 0 | 0 | Fev/25 | 604.7598 | 456 | 0 | 148.7598 | 24.5982
2025-02-15 01:25 | 601.8884 | 480 | 0 | 0 | Fev/25 | 601.8884 | 480 | 0 | 121.8884 | 20.251
2025-02-15 01:30 | 608.1376 | 480 | 0 | 0 | Fev/25 | 608.1376 | 480 | 0 | 128.1376 | 21.0705
2025-02-15 01:35 | 601.9459 | 456 | 0 | 0 | Fev/25 | 601.9459 | 456 | 0 | 145.9459 | 24.2457
2025-02-15 01:40 | 601.7835 | 456 | 0 | 0 | Fev/25 | 601.7835 | 456 | 0 | 145.7834 | 24.2252
2025-02-15 01:45 | 595.5023 | 456 | 0 | 0 | Fev/25 | 595.5023 | 456 | 0 | 139.5023 | 23.426
2025-02-15 01:50 | 575.8756 | 456 | 0 | 0 | Fev/25 | 575.8756 | 456 | 0 | 119.8756 | 20.8162
2025-02-15 01:55 | 566.7966 | 456 | 0 | 0 | Fev/25 | 566.7966 | 456 | 0 | 110.7966 | 19.5479
2025-02-15 02:00 | 574.6782 | 456 | 0 | 0 | Fev/25 | 574.6782 | 456 | 0 | 118.6782 | 20.6512
2025-02-15 02:05 | 577.405 | 432 | 0 | 0 | Fev/25 | 577.405 | 432 | 0 | 145.405 | 25.1825
2025-02-15 02:10 | 571.808 | 456 | 0 | 0 | Fev/25 | 571.808 | 456 | 0 | 115.808 | 20.2529
2025-02-15 02:15 | 566.7964 | 456 | 0 | 0 | Fev/25 | 566.7964 | 456 | 0 | 110.7964 | 19.5478
2025-02-15 02:20 | 563.3086 | 432 | 0 | 0 | Fev/25 | 563.3086 | 432 | 0 | 131.3086 | 23.3102
2025-02-15 02:25 | 559.2069 | 432 | 0 | 0 | Fev/25 | 559.2069 | 432 | 0 | 127.2069 | 22.7477
2025-02-15 02:30 | 553.3842 | 432 | 0 | 0 | Fev/25 | 553.3842 | 432 | 0 | 121.3842 | 21.9349
2025-02-15 02:35 | 558.0973 | 456 | 0 | 0 | Fev/25 | 558.0973 | 456 | 0 | 102.0973 | 18.2938
2025-02-15 02:40 | 549.1899 | 408 | 0 | 0 | Fev/25 | 549.1899 | 408 | 0 | 141.1899 | 25.7088
2025-02-15 02:45 | 548.3332 | 432 | 0 | 0 | Fev/25 | 548.3332 | 432 | 0 | 116.3332 | 21.2158
2025-02-15 02:50 | 545.8578 | 432 | 0 | 0 | Fev/25 | 545.8578 | 432 | 0 | 113.8578 | 20.8585
2025-02-15 02:55 | 543.9061 | 408 | 0 | 0 | Fev/25 | 543.9061 | 408 | 0 | 135.9061 | 24.987
2025-02-15 03:00 | 536.3716 | 432 | 0 | 0 | Fev/25 | 536.3716 | 432 | 0 | 104.3716 | 19.4588
2025-02-15 03:05 | 539.3566 | 408 | 0 | 0 | Fev/25 | 539.3566 | 408 | 0 | 131.3566 | 24.3543
2025-02-15 03:10 | 539.2605 | 432 | 0 | 0 | Fev/25 | 539.2605 | 432 | 0 | 107.2605 | 19.8903
2025-02-15 03:15 | 548.559 | 408 | 0 | 0 | Fev/25 | 548.559 | 408 | 0 | 140.559 | 25.6233
2025-02-15 03:20 | 546.7684 | 432 | 0 | 0 | Fev/25 | 546.7684 | 432 | 0 | 114.7684 | 20.9903
2025-02-15 03:25 | 548.7777 | 432 | 0 | 0 | Fev/25 | 548.7777 | 432 | 0 | 116.7777 | 21.2796
2025-02-15 03:30 | 548.4307 | 408 | 0 | 0 | Fev/25 | 548.4307 | 408 | 0 | 140.4307 | 25.6059
2025-02-15 03:35 | 549.7637 | 432 | 0 | 0 | Fev/25 | 549.7637 | 432 | 0 | 117.7637 | 21.4208
2025-02-15 03:40 | 551.5804 | 432 | 0 | 0 | Fev/25 | 551.5804 | 432 | 0 | 119.5804 | 21.6796
2025-02-15 03:45 | 547.2213 | 408 | 0 | 0 | Fev/25 | 547.2213 | 408 | 0 | 139.2213 | 25.4415
2025-02-15 03:50 | 547.5534 | 432 | 0 | 0 | Fev/25 | 547.5534 | 432 | 0 | 115.5534 | 21.1036
2025-02-15 03:55 | 545.4442 | 432 | 0 | 0 | Fev/25 | 545.4442 | 432 | 0 | 113.4441 | 20.7985
2025-02-15 04:00 | 541.7192 | 408 | 0 | 0 | Fev/25 | 541.7192 | 408 | 0 | 133.7192 | 24.6842
2025-02-15 04:05 | 537.6999 | 408 | 0 | 0 | Fev/25 | 537.6999 | 408 | 0 | 129.6999 | 24.1212
2025-02-15 04:10 | 539.1979 | 408 | 0 | 0 | Fev/25 | 539.1979 | 408 | 0 | 131.1979 | 24.332
2025-02-15 04:15 | 541.6279 | 432 | 0 | 0 | Fev/25 | 541.6279 | 432 | 0 | 109.6279 | 20.2404
2025-02-15 04:20 | 539.1353 | 408 | 0 | 0 | Fev/25 | 539.1353 | 408 | 0 | 131.1353 | 24.3233
2025-02-15 04:25 | 531.9771 | 408 | 0 | 0 | Fev/25 | 531.9771 | 408 | 0 | 123.9771 | 23.305
2025-02-15 04:30 | 535.0792 | 408 | 0 | 0 | Fev/25 | 535.0792 | 408 | 0 | 127.0792 | 23.7496
2025-02-15 04:35 | 527.2797 | 408 | 0 | 0 | Fev/25 | 527.2797 | 408 | 0 | 119.2797 | 22.6217
2025-02-15 04:40 | 532.3658 | 432 | 0 | 0 | Fev/25 | 532.3658 | 432 | 0 | 100.3658 | 18.8528
2025-02-15 04:45 | 532.5015 | 408 | 0 | 0 | Fev/25 | 532.5015 | 408 | 0 | 124.5015 | 23.3805
2025-02-15 04:50 | 527.1647 | 408 | 0 | 0 | Fev/25 | 527.1647 | 408 | 0 | 119.1647 | 22.6048
2025-02-15 04:55 | 525.6713 | 408 | 0 | 0 | Fev/25 | 525.6713 | 408 | 0 | 117.6713 | 22.385
2025-02-15 05:00 | 528.2421 | 408 | 0 | 0 | Fev/25 | 528.2421 | 408 | 0 | 120.2421 | 22.7627
2025-02-15 05:05 | 526.0254 | 408 | 0 | 0 | Fev/25 | 526.0254 | 408 | 0 | 118.0254 | 22.4372
2025-02-15 05:10 | 534.727 | 408 | 0 | 0 | Fev/25 | 534.727 | 408 | 0 | 126.7271 | 23.6994
2025-02-15 05:15 | 532.7162 | 408 | 0 | 0 | Fev/25 | 532.7162 | 408 | 0 | 124.7162 | 23.4114
2025-02-15 05:20 | 532.7693 | 432 | 0 | 0 | Fev/25 | 532.7693 | 432 | 0 | 100.7693 | 18.9142
2025-02-15 05:25 | 540.8407 | 408 | 0 | 0 | Fev/25 | 540.8407 | 408 | 0 | 132.8407 | 24.5619
2025-02-15 05:30 | 543.7881 | 432 | 0 | 0 | Fev/25 | 543.7881 | 432 | 0 | 111.7882 | 20.5573
2025-02-15 05:35 | 546.2949 | 432 | 0 | 0 | Fev/25 | 546.2949 | 432 | 0 | 114.2949 | 20.9218
2025-02-15 05:40 | 544.3805 | 408 | 0 | 0 | Fev/25 | 544.3805 | 408 | 0 | 136.3805 | 25.0524
2025-02-15 05:45 | 543.532 | 432 | 0 | 0 | Fev/25 | 543.532 | 432 | 0 | 111.532 | 20.5199
2025-02-15 05:50 | 538.0227 | 408 | 0 | 0 | Fev/25 | 538.0227 | 408 | 0 | 130.0227 | 24.1668
2025-02-15 05:55 | 528.7891 | 384 | 0 | 0 | Fev/25 | 528.7891 | 384 | 0 | 144.7891 | 27.3813
2025-02-15 06:00 | 513.9233 | 384 | 0 | 0 | Fev/25 | 513.9233 | 384 | 0 | 129.9233 | 25.2807
2025-02-15 06:05 | 519.4498 | 408 | 0 | 0 | Fev/25 | 519.4498 | 408 | 0 | 111.4498 | 21.4554
2025-02-15 06:10 | 519.9127 | 408 | 0 | 0 | Fev/25 | 519.9127 | 408 | 0 | 111.9127 | 21.5253
2025-02-15 06:15 | 526.2024 | 408 | 0 | 0 | Fev/25 | 526.2024 | 408 | 0 | 118.2024 | 22.4633
2025-02-15 06:20 | 538.1555 | 408 | 0 | 0 | Fev/25 | 538.1555 | 408 | 0 | 130.1555 | 24.1855
2025-02-15 06:25 | 536.3021 | 432 | 0 | 0 | Fev/25 | 536.3021 | 432 | 0 | 104.3021 | 19.4484
2025-02-15 06:30 | 531.5153 | 408 | 0 | 0 | Fev/25 | 531.5153 | 408 | 0 | 123.5153 | 23.2383
2025-02-15 06:35 | 537.011 | 432 | 0 | 0 | Fev/25 | 537.011 | 432 | 0 | 105.011 | 19.5547
2025-02-15 06:40 | 542.8226 | 408 | 0 | 0 | Fev/25 | 542.8226 | 408 | 0 | 134.8226 | 24.8373
2025-02-15 06:45 | 549.384 | 432 | 0 | 0 | Fev/25 | 549.384 | 432 | 0 | 117.384 | 21.3665
2025-02-15 06:50 | 548.3586 | 456 | 0 | 0 | Fev/25 | 548.3586 | 456 | 0 | 92.3586 | 16.8427
2025-02-15 06:55 | 565.7673 | 432 | 0 | 0 | Fev/25 | 565.7673 | 432 | 0 | 133.7673 | 23.6435
2025-02-15 07:00 | 567.4145 | 456 | 0 | 0 | Fev/25 | 567.4145 | 456 | 0 | 111.4146 | 19.6355
2025-02-15 07:05 | 572.2584 | 432 | 0 | 0 | Fev/25 | 572.2584 | 432 | 0 | 140.2584 | 24.5096
2025-02-15 07:10 | 584.2227 | 456 | 0 | 0 | Fev/25 | 584.2227 | 456 | 0 | 128.2227 | 21.9476
2025-02-15 07:15 | 585.7676 | 480 | 0 | 0 | Fev/25 | 585.7676 | 480 | 0 | 105.7676 | 18.0562
2025-02-15 07:20 | 599.6139 | 456 | 0 | 0 | Fev/25 | 599.6139 | 456 | 0 | 143.6139 | 23.9511
2025-02-15 07:25 | 598.3199 | 480 | 0 | 0 | Fev/25 | 598.3199 | 480 | 0 | 118.3199 | 19.7754
2025-02-15 07:30 | 599.4762 | 456 | 0 | 0 | Fev/25 | 599.4762 | 456 | 0 | 143.4762 | 23.9336
2025-02-15 07:35 | 600.1174 | 480 | 0 | 0 | Fev/25 | 600.1174 | 480 | 0 | 120.1174 | 20.0157
2025-02-15 07:40 | 598.9105 | 480 | 0 | 0 | Fev/25 | 598.9105 | 480 | 0 | 118.9105 | 19.8545
2025-02-15 07:45 | 601.0771 | 456 | 0 | 0 | Fev/25 | 601.0771 | 456 | 0 | 145.0771 | 24.1362
2025-02-15 07:50 | 617.1293 | 504 | 0 | 0 | Fev/25 | 617.1293 | 504 | 0 | 113.1293 | 18.3315
2025-02-15 07:55 | 633.9666 | 504 | 0 | 0 | Fev/25 | 633.9666 | 504 | 0 | 129.9666 | 20.5005
2025-02-15 08:00 | 634.3578 | 504 | 0 | 0 | Fev/25 | 634.3578 | 504 | 0 | 130.3578 | 20.5496
2025-02-15 08:05 | 661.364 | 504 | 0 | 0 | Fev/25 | 661.364 | 504 | 0 | 157.364 | 23.7939
2025-02-15 08:10 | 679.3746 | 504 | 0 | 0 | Fev/25 | 679.3746 | 504 | 0 | 175.3746 | 25.8141
2025-02-15 08:15 | 679.4179 | 528 | 0 | 0 | Fev/25 | 679.4179 | 528 | 0 | 151.4179 | 22.2864
2025-02-15 08:20 | 672.0179 | 504 | 0 | 0 | Fev/25 | 672.0179 | 504 | 0 | 168.0179 | 25.002
2025-02-15 08:25 | 684.7011 | 528 | 0 | 0 | Fev/25 | 684.7011 | 528 | 0 | 156.7011 | 22.8861
2025-02-15 08:30 | 684.4673 | 504 | 0 | 0 | Fev/25 | 684.4673 | 504 | 0 | 180.4673 | 26.3661
2025-02-15 08:35 | 689.0484 | 528 | 0 | 0 | Fev/25 | 689.0484 | 528 | 0 | 161.0484 | 23.3726
2025-02-15 08:40 | 688.3894 | 528 | 0 | 0 | Fev/25 | 688.3894 | 528 | 0 | 160.3894 | 23.2992
2025-02-15 08:45 | 683.8946 | 504 | 0 | 0 | Fev/25 | 683.8946 | 504 | 0 | 179.8946 | 26.3044
2025-02-15 08:50 | 693.5745 | 528 | 0 | 0 | Fev/25 | 693.5745 | 528 | 0 | 165.5745 | 23.8726
2025-02-15 08:55 | 695.9207 | 552 | 0 | 0 | Fev/25 | 695.9207 | 552 | 0 | 143.9207 | 20.6806
2025-02-15 09:00 | 727.555 | 552 | 0 | 0 | Fev/25 | 727.555 | 552 | 0 | 175.555 | 24.1294
2025-02-15 09:05 | 731.9924 | 528 | 0 | 0 | Fev/25 | 731.9924 | 528 | 0 | 203.9924 | 27.8681
2025-02-15 09:10 | 727.9769 | 552 | 0 | 0 | Fev/25 | 727.9769 | 552 | 0 | 175.9769 | 24.1734
2025-02-15 09:15 | 733.7181 | 552 | 0 | 0 | Fev/25 | 733.7181 | 552 | 0 | 181.7181 | 24.7668
2025-02-15 09:20 | 743.2381 | 576 | 0 | 0 | Fev/25 | 743.2381 | 576 | 0 | 167.2381 | 22.5013
2025-02-15 09:25 | 747.7062 | 552 | 0 | 0 | Fev/25 | 747.7062 | 552 | 0 | 195.7062 | 26.1742
2025-02-15 09:30 | 749.9085 | 576 | 0 | 0 | Fev/25 | 749.9085 | 576 | 0 | 173.9084 | 23.1906
2025-02-15 09:35 | 762.0142 | 576 | 0 | 0 | Fev/25 | 762.0142 | 576 | 0 | 186.0142 | 24.4109
2025-02-15 09:40 | 766.7588 | 576 | 0 | 0 | Fev/25 | 766.7588 | 576 | 0 | 190.7588 | 24.8786
2025-02-15 09:45 | 772.7841 | 576 | 0 | 0 | Fev/25 | 772.7841 | 576 | 0 | 196.7841 | 25.4643
2025-02-15 09:50 | 796.3133 | 600 | 0 | 0 | Fev/25 | 796.3133 | 600 | 0 | 196.3133 | 24.6528
2025-02-15 09:55 | 793.6835 | 576 | 0 | 0 | Fev/25 | 793.6835 | 576 | 0 | 217.6835 | 27.427
2025-02-15 10:00 | 799.8709 | 576 | 0 | 0 | Fev/25 | 799.8709 | 576 | 0 | 223.8709 | 27.9884
2025-02-15 10:05 | 793.6444 | 600 | 0 | 0 | Fev/25 | 793.6444 | 600 | 0 | 193.6444 | 24.3994
2025-02-15 10:10 | 793.8995 | 576 | 0 | 0 | Fev/25 | 793.8995 | 576 | 0 | 217.8995 | 27.4467
2025-02-15 10:15 | 795.8026 | 576 | 0 | 0 | Fev/25 | 795.8026 | 576 | 0 | 219.8026 | 27.6202
2025-02-15 10:20 | 799.2231 | 600 | 0 | 0 | Fev/25 | 799.2231 | 600 | 0 | 199.2231 | 24.9271
2025-02-15 10:25 | 799.851 | 600 | 0 | 0 | Fev/25 | 799.851 | 600 | 0 | 199.851 | 24.986
2025-02-15 10:30 | 808.3826 | 576 | 0 | 0 | Fev/25 | 808.3826 | 576 | 0 | 232.3826 | 28.7466
2025-02-15 10:35 | 814.2963 | 600 | 0 | 0 | Fev/25 | 814.2963 | 600 | 0 | 214.2963 | 26.3168
2025-02-15 10:40 | 811.6435 | 600 | 0 | 0 | Fev/25 | 811.6435 | 600 | 0 | 211.6435 | 26.0759
2025-02-15 10:45 | 818.5101 | 600 | 0 | 0 | Fev/25 | 818.5101 | 600 | 0 | 218.5101 | 26.6961
2025-02-15 10:50 | 821.9737 | 624 | 0 | 0 | Fev/25 | 821.9737 | 624 | 0 | 197.9737 | 24.0852
2025-02-15 10:55 | 818.858 | 600 | 0 | 0 | Fev/25 | 818.858 | 600 | 0 | 218.858 | 26.7272
2025-02-15 11:00 | 819.9052 | 600 | 0 | 0 | Fev/25 | 819.9052 | 600 | 0 | 219.9052 | 26.8208
2025-02-15 11:05 | 818.3688 | 576 | 0 | 0 | Fev/25 | 818.3688 | 576 | 0 | 242.3688 | 29.6161
2025-02-15 11:10 | 821.8936 | 624 | 0 | 0 | Fev/25 | 821.8936 | 624 | 0 | 197.8936 | 24.0778
2025-02-15 11:15 | 825.4071 | 600 | 0 | 0 | Fev/25 | 825.4071 | 600 | 0 | 225.4071 | 27.3086
2025-02-15 11:20 | 819.3779 | 600 | 0 | 0 | Fev/25 | 819.3779 | 600 | 0 | 219.3779 | 26.7737
2025-02-15 11:25 | 828.1865 | 624 | 0 | 0 | Fev/25 | 828.1865 | 624 | 0 | 204.1865 | 24.6546
2025-02-15 11:30 | 827.5698 | 600 | 0 | 0 | Fev/25 | 827.5698 | 600 | 0 | 227.5698 | 27.4986
2025-02-15 11:35 | 836.23 | 624 | 0 | 0 | Fev/25 | 836.23 | 624 | 0 | 212.23 | 25.3794
2025-02-15 11:40 | 836.3325 | 624 | 0 | 0 | Fev/25 | 836.3325 | 624 | 0 | 212.3325 | 25.3885
2025-02-15 11:45 | 829.7269 | 624 | 0 | 0 | Fev/25 | 829.7269 | 624 | 0 | 205.7269 | 24.7945
2025-02-15 11:50 | 827.9802 | 600 | 0 | 0 | Fev/25 | 827.9802 | 600 | 0 | 227.9802 | 27.5345
2025-02-15 11:55 | 814.1835 | 600 | 0 | 0 | Fev/25 | 814.1835 | 600 | 0 | 214.1835 | 26.3065
2025-02-15 12:00 | 823.9495 | 624 | 0 | 0 | Fev/25 | 823.9495 | 624 | 0 | 199.9495 | 24.2672
2025-02-15 12:05 | 826.1588 | 624 | 0 | 0 | Fev/25 | 826.1588 | 624 | 0 | 202.1588 | 24.4697
2025-02-15 12:10 | 832.7979 | 624 | 0 | 0 | Fev/25 | 832.7979 | 624 | 0 | 208.7979 | 25.0719
2025-02-15 12:15 | 832.2864 | 600 | 0 | 0 | Fev/25 | 832.2864 | 600 | 0 | 232.2864 | 27.9094
2025-02-15 12:20 | 820.9641 | 624 | 0 | 0 | Fev/25 | 820.9641 | 624 | 0 | 196.9641 | 23.9918
2025-02-15 12:25 | 843.9854 | 648 | 0 | 0 | Fev/25 | 843.9854 | 648 | 0 | 195.9854 | 23.2214
2025-02-15 12:30 | 842.8213 | 624 | 0 | 0 | Fev/25 | 842.8213 | 624 | 0 | 218.8213 | 25.963
2025-02-15 12:35 | 851.0692 | 648 | 0 | 0 | Fev/25 | 851.0692 | 648 | 0 | 203.0692 | 23.8605
2025-02-15 12:40 | 847.8805 | 648 | 0 | 0 | Fev/25 | 847.8805 | 648 | 0 | 199.8805 | 23.5741
2025-02-15 12:45 | 856.6263 | 624 | 0 | 0 | Fev/25 | 856.6263 | 624 | 0 | 232.6263 | 27.1561
2025-02-15 12:50 | 842.7845 | 648 | 0 | 0 | Fev/25 | 842.7845 | 648 | 0 | 194.7845 | 23.112
2025-02-15 12:55 | 838.3275 | 624 | 0 | 0 | Fev/25 | 838.3275 | 624 | 0 | 214.3275 | 25.5661
2025-02-15 13:00 | 835.4587 | 624 | 0 | 0 | Fev/25 | 835.4587 | 624 | 0 | 211.4587 | 25.3105
2025-02-15 13:05 | 846.5017 | 624 | 0 | 0 | Fev/25 | 846.5017 | 624 | 0 | 222.5017 | 26.2848
2025-02-15 13:10 | 835.2409 | 624 | 0 | 0 | Fev/25 | 835.2409 | 624 | 0 | 211.2409 | 25.291
2025-02-15 13:15 | 832.1752 | 624 | 0 | 0 | Fev/25 | 832.1752 | 624 | 0 | 208.1752 | 25.0158
2025-02-15 13:20 | 836.6207 | 600 | 0 | 0 | Fev/25 | 836.6207 | 600 | 0 | 236.6207 | 28.2829
2025-02-15 13:25 | 840.5944 | 624 | 0 | 0 | Fev/25 | 840.5944 | 624 | 0 | 216.5944 | 25.7668
2025-02-15 13:30 | 842.5357 | 624 | 0 | 0 | Fev/25 | 842.5357 | 624 | 0 | 218.5357 | 25.9379
2025-02-15 13:35 | 858.4713 | 624 | 0 | 0 | Fev/25 | 858.4713 | 624 | 0 | 234.4713 | 27.3127
2025-02-15 13:40 | 862.3372 | 648 | 0 | 0 | Fev/25 | 862.3372 | 648 | 0 | 214.3372 | 24.8554
2025-02-15 13:45 | 865.0925 | 624 | 0 | 0 | Fev/25 | 865.0925 | 624 | 0 | 241.0925 | 27.869
2025-02-15 13:50 | 871.4486 | 648 | 0 | 0 | Fev/25 | 871.4486 | 648 | 0 | 223.4486 | 25.6411
2025-02-15 13:55 | 879.1646 | 672 | 0 | 0 | Fev/25 | 879.1646 | 672 | 0 | 207.1646 | 23.5638
2025-02-15 14:00 | 866.6731 | 624 | 0 | 0 | Fev/25 | 866.6731 | 624 | 0 | 242.6731 | 28.0005
2025-02-15 14:05 | 852.8058 | 624 | 0 | 0 | Fev/25 | 852.8058 | 624 | 0 | 228.8058 | 26.8298
2025-02-15 14:10 | 849.7495 | 624 | 0 | 0 | Fev/25 | 849.7495 | 624 | 0 | 225.7495 | 26.5666
2025-02-15 14:15 | 847.6694 | 624 | 0 | 0 | Fev/25 | 847.6694 | 624 | 0 | 223.6694 | 26.3864
2025-02-15 14:20 | 840.5859 | 624 | 0 | 0 | Fev/25 | 840.5859 | 624 | 0 | 216.5859 | 25.7661
2025-02-15 14:25 | 841.2028 | 600 | 0 | 0 | Fev/25 | 841.2028 | 600 | 0 | 241.2028 | 28.6736
2025-02-15 14:30 | 835.8238 | 624 | 0 | 0 | Fev/25 | 835.8238 | 624 | 0 | 211.8238 | 25.3431
2025-02-15 14:35 | 837.269 | 624 | 0 | 0 | Fev/25 | 837.269 | 624 | 0 | 213.269 | 25.472
2025-02-15 14:40 | 835.4633 | 624 | 0 | 0 | Fev/25 | 835.4633 | 624 | 0 | 211.4633 | 25.3109
2025-02-15 14:45 | 835.7745 | 600 | 0 | 0 | Fev/25 | 835.7745 | 600 | 0 | 235.7745 | 28.2103
2025-02-15 14:50 | 828.0413 | 624 | 0 | 0 | Fev/25 | 828.0413 | 624 | 0 | 204.0413 | 24.6414
2025-02-15 14:55 | 835.3101 | 600 | 0 | 0 | Fev/25 | 835.3101 | 600 | 0 | 235.3101 | 28.1704
2025-02-15 15:00 | 840.5932 | 624 | 0 | 0 | Fev/25 | 840.5932 | 624 | 0 | 216.5932 | 25.7667
2025-02-15 15:05 | 844.0622 | 624 | 0 | 0 | Fev/25 | 844.0622 | 624 | 0 | 220.0622 | 26.0718
2025-02-15 15:10 | 847.7386 | 624 | 0 | 0 | Fev/25 | 847.7386 | 624 | 0 | 223.7386 | 26.3924
2025-02-15 15:15 | 851.9893 | 648 | 0 | 0 | Fev/25 | 851.9893 | 648 | 0 | 203.9893 | 23.9427
2025-02-15 15:20 | 853.419 | 624 | 0 | 0 | Fev/25 | 853.419 | 624 | 0 | 229.419 | 26.8823
2025-02-15 15:25 | 855.2402 | 648 | 0 | 0 | Fev/25 | 855.2402 | 648 | 0 | 207.2402 | 24.2318
2025-02-15 15:30 | 846.7385 | 624 | 0 | 0 | Fev/25 | 846.7385 | 624 | 0 | 222.7385 | 26.3055
2025-02-15 15:35 | 851.5115 | 624 | 0 | 0 | Fev/25 | 851.5115 | 624 | 0 | 227.5115 | 26.7185
2025-02-15 15:40 | 860.2414 | 648 | 0 | 0 | Fev/25 | 860.2414 | 648 | 0 | 212.2414 | 24.6723
2025-02-15 15:45 | 859.1809 | 624 | 0 | 0 | Fev/25 | 859.1809 | 624 | 0 | 235.1809 | 27.3727
2025-02-15 15:50 | 852.4019 | 624 | 0 | 0 | Fev/25 | 852.4019 | 624 | 0 | 228.4019 | 26.7951
2025-02-15 15:55 | 859.7748 | 648 | 0 | 0 | Fev/25 | 859.7748 | 648 | 0 | 211.7748 | 24.6314
2025-02-15 16:00 | 860.0433 | 648 | 0 | 0 | Fev/25 | 860.0433 | 648 | 0 | 212.0433 | 24.655
2025-02-15 16:05 | 858.0578 | 624 | 0 | 0 | Fev/25 | 858.0578 | 624 | 0 | 234.0578 | 27.2776
2025-02-15 16:10 | 856.8955 | 648 | 0 | 0 | Fev/25 | 856.8955 | 648 | 0 | 208.8955 | 24.3782
2025-02-15 16:15 | 852.249 | 624 | 0 | 0 | Fev/25 | 852.249 | 624 | 0 | 228.249 | 26.782
2025-02-15 16:20 | 855.2146 | 648 | 0 | 0 | Fev/25 | 855.2146 | 648 | 0 | 207.2146 | 24.2295
2025-02-15 16:25 | 849.6546 | 624 | 0 | 0 | Fev/25 | 849.6546 | 624 | 0 | 225.6546 | 26.5584
2025-02-15 16:30 | 864.3823 | 648 | 0 | 0 | Fev/25 | 864.3823 | 648 | 0 | 216.3823 | 25.0332
2025-02-15 16:35 | 864.0284 | 672 | 0 | 0 | Fev/25 | 864.0284 | 672 | 0 | 192.0284 | 22.2248
2025-02-15 16:40 | 870.6709 | 648 | 0 | 0 | Fev/25 | 870.6709 | 648 | 0 | 222.6709 | 25.5746
2025-02-15 16:45 | 867.5799 | 624 | 0 | 0 | Fev/25 | 867.5799 | 624 | 0 | 243.5799 | 28.0758
2025-02-15 16:50 | 855.4184 | 648 | 0 | 0 | Fev/25 | 855.4184 | 648 | 0 | 207.4184 | 24.2476
2025-02-15 16:55 | 858.5851 | 648 | 0 | 0 | Fev/25 | 858.5851 | 648 | 0 | 210.5851 | 24.527
2025-02-15 17:00 | 863.6324 | 624 | 0 | 0 | Fev/25 | 863.6324 | 624 | 0 | 239.6324 | 27.747
2025-02-15 17:05 | 863.2409 | 648 | 0 | 0 | Fev/25 | 863.2409 | 648 | 0 | 215.2409 | 24.934
2025-02-15 17:10 | 882.9429 | 672 | 0 | 0 | Fev/25 | 882.9429 | 672 | 0 | 210.9429 | 23.8909
2025-02-15 17:15 | 894.1246 | 672 | 0 | 0 | Fev/25 | 894.1246 | 672 | 0 | 222.1246 | 24.8427
2025-02-15 17:20 | 896.33 | 672 | 0 | 0 | Fev/25 | 896.33 | 672 | 0 | 224.33 | 25.0276
2025-02-15 17:25 | 904.4528 | 672 | 0 | 0 | Fev/25 | 904.4528 | 672 | 0 | 232.4528 | 25.7009
2025-02-15 17:30 | 899.2349 | 696 | 0 | 0 | Fev/25 | 899.2349 | 696 | 0 | 203.2349 | 22.6009
2025-02-15 17:35 | 908.0261 | 696 | 0 | 0 | Fev/25 | 908.0261 | 696 | 0 | 212.0261 | 23.3502
2025-02-15 17:40 | 912.1753 | 696 | 0 | 0 | Fev/25 | 912.1753 | 696 | 0 | 216.1754 | 23.6989
2025-02-15 17:45 | 919.8687 | 696 | 0 | 0 | Fev/25 | 919.8687 | 696 | 0 | 223.8687 | 24.337
2025-02-15 17:50 | 917.4225 | 720 | 0 | 0 | Fev/25 | 917.4225 | 720 | 0 | 197.4225 | 21.5193
2025-02-15 17:55 | 911.3377 | 696 | 0 | 0 | Fev/25 | 911.3377 | 696 | 0 | 215.3377 | 23.6288
2025-02-15 18:00 | 911.9969 | 696 | 0 | 0 | Fev/25 | 911.9969 | 696 | 0 | 215.9969 | 23.684
2025-02-15 18:05 | 907.4821 | 696 | 0 | 0 | Fev/25 | 907.4821 | 696 | 0 | 211.4821 | 23.3043
2025-02-15 18:10 | 901.5762 | 720 | 0 | 0 | Fev/25 | 901.5762 | 720 | 0 | 181.5762 | 20.1399
2025-02-15 18:15 | 901.2397 | 672 | 0 | 0 | Fev/25 | 901.2397 | 672 | 0 | 229.2397 | 25.436
2025-02-15 18:20 | 892.6468 | 696 | 0 | 0 | Fev/25 | 892.6468 | 696 | 0 | 196.6469 | 22.0296
2025-02-15 18:25 | 905.3988 | 720 | 0 | 0 | Fev/25 | 905.3988 | 720 | 0 | 185.3988 | 20.477
2025-02-15 18:30 | 906.762 | 696 | 0 | 0 | Fev/25 | 906.762 | 696 | 0 | 210.762 | 23.2434
2025-02-15 18:35 | 914.1818 | 720 | 0 | 0 | Fev/25 | 914.1818 | 720 | 0 | 194.1818 | 21.241
2025-02-15 18:40 | 921.5576 | 744 | 0 | 0 | Fev/25 | 921.5576 | 744 | 0 | 177.5576 | 19.2671
2025-02-15 18:45 | 930.8755 | 744 | 0 | 0 | Fev/25 | 930.8755 | 744 | 0 | 186.8755 | 20.0752
2025-02-15 18:50 | 961.2503 | 792 | 0 | 0 | Fev/25 | 961.2503 | 792 | 0 | 169.2503 | 17.6073
2025-02-15 18:55 | 969.9982 | 768 | 0 | 0 | Fev/25 | 969.9982 | 768 | 0 | 201.9982 | 20.8246
2025-02-15 19:00 | 970.0013 | 792 | 0 | 0 | Fev/25 | 970.0013 | 792 | 0 | 178.0013 | 18.3506
2025-02-15 19:05 | 967.7136 | 792 | 0 | 0 | Fev/25 | 967.7136 | 792 | 0 | 175.7136 | 18.1576
2025-02-15 19:10 | 974.8945 | 792 | 0 | 0 | Fev/25 | 974.8945 | 792 | 0 | 182.8945 | 18.7604
2025-02-15 19:15 | 975.3389 | 792 | 0 | 0 | Fev/25 | 975.3389 | 792 | 0 | 183.3389 | 18.7975
2025-02-15 19:20 | 994.9078 | 816 | 0 | 0 | Fev/25 | 994.9078 | 816 | 0 | 178.9078 | 17.9824
2025-02-15 19:25 | 992.2497 | 816 | 0 | 0 | Fev/25 | 992.2497 | 816 | 0 | 176.2497 | 17.7626
2025-02-15 19:30 | 990.5632 | 792 | 0 | 0 | Fev/25 | 990.5632 | 792 | 0 | 198.5632 | 20.0455
2025-02-15 19:35 | 981.9713 | 792 | 0 | 0 | Fev/25 | 981.9713 | 792 | 0 | 189.9713 | 19.3459
2025-02-15 19:40 | 980.2964 | 816 | 0 | 0 | Fev/25 | 980.2964 | 816 | 0 | 164.2964 | 16.7599
2025-02-15 19:45 | 978.377 | 792 | 0 | 0 | Fev/25 | 978.377 | 792 | 0 | 186.377 | 19.0496
2025-02-15 19:50 | 967.1711 | 768 | 0 | 0 | Fev/25 | 967.1711 | 768 | 0 | 199.1711 | 20.5932
2025-02-15 19:55 | 964.0111 | 792 | 0 | 0 | Fev/25 | 964.0111 | 792 | 0 | 172.0111 | 17.8433
2025-02-15 20:00 | 961.2716 | 768 | 0 | 0 | Fev/25 | 961.2716 | 768 | 0 | 193.2715 | 20.1058
2025-02-15 20:05 | 954.0106 | 768 | 0 | 0 | Fev/25 | 954.0106 | 768 | 0 | 186.0106 | 19.4978
2025-02-15 20:10 | 951.7303 | 768 | 0 | 0 | Fev/25 | 951.7303 | 768 | 0 | 183.7303 | 19.3049
2025-02-15 20:15 | 932.2024 | 768 | 0 | 0 | Fev/25 | 932.2024 | 768 | 0 | 164.2024 | 17.6145
2025-02-15 20:20 | 919.3889 | 744 | 0 | 0 | Fev/25 | 919.3889 | 744 | 0 | 175.3888 | 19.0767
2025-02-15 20:25 | 905.9522 | 720 | 0 | 0 | Fev/25 | 905.9522 | 720 | 0 | 185.9522 | 20.5256
2025-02-15 20:30 | 903.986 | 744 | 0 | 0 | Fev/25 | 903.986 | 744 | 0 | 159.986 | 17.6978
2025-02-15 20:35 | 910.1028 | 744 | 0 | 0 | Fev/25 | 910.1028 | 744 | 0 | 166.1028 | 18.251
2025-02-15 20:40 | 889.451 | 720 | 0 | 0 | Fev/25 | 889.451 | 720 | 0 | 169.451 | 19.0512
2025-02-15 20:45 | 851.0526 | 696 | 0 | 0 | Fev/25 | 851.0526 | 696 | 0 | 155.0526 | 18.2189
2025-02-15 20:50 | 841.4365 | 672 | 0 | 0 | Fev/25 | 841.4365 | 672 | 0 | 169.4365 | 20.1366
2025-02-15 20:55 | 819.9923 | 696 | 0 | 0 | Fev/25 | 819.9923 | 696 | 0 | 123.9922 | 15.1211
2025-02-15 21:00 | 816.4914 | 672 | 0 | 0 | Fev/25 | 816.4914 | 672 | 0 | 144.4914 | 17.6966
2025-02-15 21:05 | 813.79 | 672 | 0 | 0 | Fev/25 | 813.79 | 672 | 0 | 141.79 | 17.4234
2025-02-15 21:10 | 812.4111 | 672 | 0 | 0 | Fev/25 | 812.4111 | 672 | 0 | 140.4111 | 17.2833
2025-02-15 21:15 | 812.7287 | 672 | 0 | 0 | Fev/25 | 812.7287 | 672 | 0 | 140.7287 | 17.3156
2025-02-15 21:20 | 808.3739 | 648 | 0 | 0 | Fev/25 | 808.3739 | 648 | 0 | 160.3739 | 19.8391
2025-02-15 21:25 | 803.4302 | 672 | 0 | 0 | Fev/25 | 803.4302 | 672 | 0 | 131.4302 | 16.3586
2025-02-15 21:30 | 801.8182 | 648 | 0 | 0 | Fev/25 | 801.8182 | 648 | 0 | 153.8182 | 19.1837
2025-02-15 21:35 | 797.4034 | 648 | 0 | 0 | Fev/25 | 797.4034 | 648 | 0 | 149.4034 | 18.7362
2025-02-15 21:40 | 802.2103 | 672 | 0 | 0 | Fev/25 | 802.2103 | 672 | 0 | 130.2103 | 16.2314
2025-02-15 21:45 | 814.2059 | 672 | 0 | 0 | Fev/25 | 814.2059 | 672 | 0 | 142.2059 | 17.4656
2025-02-15 21:50 | 817.179 | 672 | 0 | 0 | Fev/25 | 817.179 | 672 | 0 | 145.179 | 17.7659
2025-02-15 21:55 | 792.8489 | 624 | 0 | 0 | Fev/25 | 792.8489 | 624 | 0 | 168.8489 | 21.2965
2025-02-15 22:00 | 769.7936 | 648 | 0 | 0 | Fev/25 | 769.7936 | 648 | 0 | 121.7936 | 15.8216
2025-02-15 22:05 | 749.5381 | 600 | 0 | 0 | Fev/25 | 749.5381 | 600 | 0 | 149.5381 | 19.9507
2025-02-15 22:10 | 750.7128 | 624 | 0 | 0 | Fev/25 | 750.7128 | 624 | 0 | 126.7128 | 16.879
2025-02-15 22:15 | 746.5762 | 624 | 0 | 0 | Fev/25 | 746.5762 | 624 | 0 | 122.5762 | 16.4184
2025-02-15 22:20 | 747.0567 | 600 | 0 | 0 | Fev/25 | 747.0567 | 600 | 0 | 147.0567 | 19.6848
2025-02-15 22:25 | 743.4655 | 600 | 0 | 0 | Fev/25 | 743.4655 | 600 | 0 | 143.4655 | 19.2969
2025-02-15 22:30 | 740.3123 | 624 | 0 | 0 | Fev/25 | 740.3123 | 624 | 0 | 116.3123 | 15.7113
2025-02-15 22:35 | 758.1659 | 600 | 0 | 0 | Fev/25 | 758.1659 | 600 | 0 | 158.166 | 20.8617
2025-02-15 22:40 | 761.2548 | 624 | 0 | 0 | Fev/25 | 761.2548 | 624 | 0 | 137.2548 | 18.0301
2025-02-15 22:45 | 755.4307 | 600 | 0 | 0 | Fev/25 | 755.4307 | 600 | 0 | 155.4307 | 20.5751
2025-02-15 22:50 | 745.4161 | 624 | 0 | 0 | Fev/25 | 745.4161 | 624 | 0 | 121.4161 | 16.2884
2025-02-15 22:55 | 743.2639 | 600 | 0 | 0 | Fev/25 | 743.2639 | 600 | 0 | 143.2638 | 19.275
2025-02-15 23:00 | 746.3673 | 600 | 0 | 0 | Fev/25 | 746.3673 | 600 | 0 | 146.3673 | 19.6106
2025-02-15 23:05 | 742.5852 | 600 | 0 | 0 | Fev/25 | 742.5852 | 600 | 0 | 142.5852 | 19.2012
2025-02-15 23:10 | 739.7781 | 600 | 0 | 0 | Fev/25 | 739.7781 | 600 | 0 | 139.7781 | 18.8946
2025-02-15 23:15 | 713.7067 | 576 | 0 | 0 | Fev/25 | 713.7067 | 576 | 0 | 137.7067 | 19.2946
2025-02-15 23:20 | 704.4473 | 552 | 0 | 0 | Fev/25 | 704.4473 | 552 | 0 | 152.4473 | 21.6407
2025-02-15 23:25 | 679.6762 | 576 | 0 | 0 | Fev/25 | 679.6762 | 576 | 0 | 103.6762 | 15.2538
2025-02-15 23:30 | 686.8019 | 576 | 0 | 0 | Fev/25 | 686.8019 | 576 | 0 | 110.8019 | 16.133
2025-02-15 23:35 | 689.3491 | 552 | 0 | 0 | Fev/25 | 689.3491 | 552 | 0 | 137.3491 | 19.9245
2025-02-15 23:40 | 679.9952 | 552 | 0 | 0 | Fev/25 | 679.9952 | 552 | 0 | 127.9952 | 18.823
2025-02-15 23:45 | 674.2382 | 552 | 0 | 0 | Fev/25 | 674.2382 | 552 | 0 | 122.2382 | 18.1298
2025-02-15 23:50 | 669.6707 | 552 | 0 | 0 | Fev/25 | 669.6707 | 552 | 0 | 117.6706 | 17.5714
2025-02-15 23:55 | 668.1786 | 528 | 0 | 0 | Fev/25 | 668.1786 | 528 | 0 | 140.1786 | 20.9792
2025-02-16 | 656.3564 | 528 | 0 | 0 | Fev/25 | 656.3564 | 528 | 0 | 128.3564 | 19.5559
2025-02-16 00:05 | 660.1611 | 528 | 0 | 0 | Fev/25 | 660.1611 | 528 | 0 | 132.1611 | 20.0195
2025-02-16 00:10 | 657.1092 | 528 | 0 | 0 | Fev/25 | 657.1092 | 528 | 0 | 129.1093 | 19.6481
2025-02-16 00:15 | 649.7117 | 528 | 0 | 0 | Fev/25 | 649.7117 | 528 | 0 | 121.7117 | 18.7332
2025-02-16 00:20 | 647.9589 | 504 | 0 | 0 | Fev/25 | 647.9589 | 504 | 0 | 143.9589 | 22.2173
2025-02-16 00:25 | 643.2388 | 504 | 0 | 0 | Fev/25 | 643.2388 | 504 | 0 | 139.2388 | 21.6465
2025-02-16 00:30 | 639.4821 | 504 | 0 | 0 | Fev/25 | 639.4821 | 504 | 0 | 135.4821 | 21.1862
2025-02-16 00:35 | 637.4317 | 528 | 0 | 0 | Fev/25 | 637.4317 | 528 | 0 | 109.4317 | 17.1676
2025-02-16 00:40 | 637.3348 | 480 | 0 | 0 | Fev/25 | 637.3348 | 480 | 0 | 157.3348 | 24.6864
2025-02-16 00:45 | 632.176 | 504 | 0 | 0 | Fev/25 | 632.176 | 504 | 0 | 128.176 | 20.2754
2025-02-16 00:50 | 631.4793 | 504 | 0 | 0 | Fev/25 | 631.4793 | 504 | 0 | 127.4793 | 20.1874
2025-02-16 00:55 | 631.3296 | 480 | 0 | 0 | Fev/25 | 631.3296 | 480 | 0 | 151.3296 | 23.97
2025-02-16 01:00 | 628.8538 | 504 | 0 | 0 | Fev/25 | 628.8538 | 504 | 0 | 124.8538 | 19.8542
2025-02-16 01:05 | 623.0634 | 480 | 0 | 0 | Fev/25 | 623.0634 | 480 | 0 | 143.0634 | 22.9613
2025-02-16 01:10 | 619.8842 | 480 | 0 | 0 | Fev/25 | 619.8842 | 480 | 0 | 139.8842 | 22.5662
2025-02-16 01:15 | 597.4581 | 456 | 0 | 0 | Fev/25 | 597.4581 | 456 | 0 | 141.4581 | 23.6767
2025-02-16 01:20 | 573.1402 | 456 | 0 | 0 | Fev/25 | 573.1402 | 456 | 0 | 117.1402 | 20.4383
2025-02-16 01:25 | 577.1668 | 480 | 0 | 0 | Fev/25 | 577.1668 | 480 | 0 | 97.1668 | 16.8351
2025-02-16 01:30 | 587.1033 | 456 | 0 | 0 | Fev/25 | 587.1033 | 456 | 0 | 131.1033 | 22.3305
2025-02-16 01:35 | 584.3708 | 456 | 0 | 0 | Fev/25 | 584.3708 | 456 | 0 | 128.3708 | 21.9674
2025-02-16 01:40 | 580.2881 | 456 | 0 | 0 | Fev/25 | 580.2881 | 456 | 0 | 124.2881 | 21.4183
2025-02-16 01:45 | 577.4509 | 456 | 0 | 0 | Fev/25 | 577.4509 | 456 | 0 | 121.4509 | 21.0322
2025-02-16 01:50 | 578.7759 | 432 | 0 | 0 | Fev/25 | 578.7759 | 432 | 0 | 146.7759 | 25.3597
2025-02-16 01:55 | 575.5165 | 456 | 0 | 0 | Fev/25 | 575.5165 | 456 | 0 | 119.5165 | 20.7668
2025-02-16 02:00 | 579.3098 | 456 | 0 | 0 | Fev/25 | 579.3098 | 456 | 0 | 123.3097 | 21.2856
2025-02-16 02:05 | 577.9023 | 432 | 0 | 0 | Fev/25 | 577.9023 | 432 | 0 | 145.9023 | 25.2469
2025-02-16 02:10 | 576.4274 | 456 | 0 | 0 | Fev/25 | 576.4274 | 456 | 0 | 120.4274 | 20.892
2025-02-16 02:15 | 572.0824 | 432 | 0 | 0 | Fev/25 | 572.0824 | 432 | 0 | 140.0824 | 24.4864
2025-02-16 02:20 | 572.1656 | 456 | 0 | 0 | Fev/25 | 572.1656 | 456 | 0 | 116.1656 | 20.3028
2025-02-16 02:25 | 564.8822 | 432 | 0 | 0 | Fev/25 | 564.8822 | 432 | 0 | 132.8822 | 23.5239
2025-02-16 02:30 | 566.9327 | 432 | 0 | 0 | Fev/25 | 566.9327 | 432 | 0 | 134.9327 | 23.8005
2025-02-16 02:35 | 563.7907 | 432 | 0 | 0 | Fev/25 | 563.7907 | 432 | 0 | 131.7906 | 23.3758
2025-02-16 02:40 | 559.4009 | 432 | 0 | 0 | Fev/25 | 559.4009 | 432 | 0 | 127.4009 | 22.7745
2025-02-16 02:45 | 551.8873 | 408 | 0 | 0 | Fev/25 | 551.8873 | 408 | 0 | 143.8873 | 26.0719
2025-02-16 02:50 | 548.8372 | 432 | 0 | 0 | Fev/25 | 548.8372 | 432 | 0 | 116.8372 | 21.2881
2025-02-16 02:55 | 552.5831 | 408 | 0 | 0 | Fev/25 | 552.5831 | 408 | 0 | 144.5831 | 26.1649
2025-02-16 03:00 | 555.4581 | 432 | 0 | 0 | Fev/25 | 555.4581 | 432 | 0 | 123.4581 | 22.2264
2025-02-16 03:05 | 554.2756 | 432 | 0 | 0 | Fev/25 | 554.2756 | 432 | 0 | 122.2756 | 22.0604
2025-02-16 03:10 | 552.4665 | 408 | 0 | 0 | Fev/25 | 552.4665 | 408 | 0 | 144.4666 | 26.1494
2025-02-16 03:15 | 552.7246 | 432 | 0 | 0 | Fev/25 | 552.7246 | 432 | 0 | 120.7246 | 21.8417
2025-02-16 03:20 | 552.0789 | 408 | 0 | 0 | Fev/25 | 552.0789 | 408 | 0 | 144.0789 | 26.0975
2025-02-16 03:25 | 541.2505 | 432 | 0 | 0 | Fev/25 | 541.2505 | 432 | 0 | 109.2506 | 20.1848
2025-02-16 03:30 | 533.9121 | 408 | 0 | 0 | Fev/25 | 533.9121 | 408 | 0 | 125.912 | 23.5829
2025-02-16 03:35 | 529.2946 | 408 | 0 | 0 | Fev/25 | 529.2946 | 408 | 0 | 121.2946 | 22.9163
2025-02-16 03:40 | 530.5149 | 432 | 0 | 0 | Fev/25 | 530.5149 | 432 | 0 | 98.5149 | 18.5697
2025-02-16 03:45 | 533.4222 | 408 | 0 | 0 | Fev/25 | 533.4222 | 408 | 0 | 125.4222 | 23.5127
2025-02-16 03:50 | 532.2277 | 408 | 0 | 0 | Fev/25 | 532.2277 | 408 | 0 | 124.2277 | 23.3411
2025-02-16 03:55 | 527.4188 | 408 | 0 | 0 | Fev/25 | 527.4188 | 408 | 0 | 119.4188 | 22.6421
2025-02-16 04:00 | 526.8547 | 408 | 0 | 0 | Fev/25 | 526.8547 | 408 | 0 | 118.8547 | 22.5593
2025-02-16 04:05 | 524.5429 | 408 | 0 | 0 | Fev/25 | 524.5429 | 408 | 0 | 116.5429 | 22.218
2025-02-16 04:10 | 522.9452 | 408 | 0 | 0 | Fev/25 | 522.9452 | 408 | 0 | 114.9452 | 21.9804
2025-02-16 04:15 | 526.1221 | 408 | 0 | 0 | Fev/25 | 526.1221 | 408 | 0 | 118.1221 | 22.4515
2025-02-16 04:20 | 529.5806 | 432 | 0 | 0 | Fev/25 | 529.5806 | 432 | 0 | 97.5806 | 18.426
2025-02-16 04:25 | 526.0633 | 408 | 0 | 0 | Fev/25 | 526.0633 | 408 | 0 | 118.0633 | 22.4428
2025-02-16 04:30 | 529.1438 | 408 | 0 | 0 | Fev/25 | 529.1438 | 408 | 0 | 121.1438 | 22.8943
2025-02-16 04:35 | 528.4576 | 408 | 0 | 0 | Fev/25 | 528.4576 | 408 | 0 | 120.4576 | 22.7942
2025-02-16 04:40 | 524.1367 | 408 | 0 | 0 | Fev/25 | 524.1367 | 408 | 0 | 116.1367 | 22.1577
2025-02-16 04:45 | 521.1614 | 408 | 0 | 0 | Fev/25 | 521.1614 | 408 | 0 | 113.1614 | 21.7133
2025-02-16 04:50 | 520.0404 | 408 | 0 | 0 | Fev/25 | 520.0404 | 408 | 0 | 112.0404 | 21.5446
2025-02-16 04:55 | 523.273 | 384 | 0 | 0 | Fev/25 | 523.273 | 384 | 0 | 139.273 | 26.6157
2025-02-16 05:00 | 525.6486 | 408 | 0 | 0 | Fev/25 | 525.6486 | 408 | 0 | 117.6486 | 22.3816
2025-02-16 05:05 | 519.5378 | 408 | 0 | 0 | Fev/25 | 519.5378 | 408 | 0 | 111.5378 | 21.4687
2025-02-16 05:10 | 520.5575 | 408 | 0 | 0 | Fev/25 | 520.5575 | 408 | 0 | 112.5575 | 21.6225
2025-02-16 05:15 | 520.8789 | 408 | 0 | 0 | Fev/25 | 520.8789 | 408 | 0 | 112.8789 | 21.6708
2025-02-16 05:20 | 520.4568 | 384 | 0 | 0 | Fev/25 | 520.4568 | 384 | 0 | 136.4568 | 26.2187
2025-02-16 05:25 | 519.8823 | 408 | 0 | 0 | Fev/25 | 519.8823 | 408 | 0 | 111.8823 | 21.5207
2025-02-16 05:30 | 521.404 | 432 | 0 | 0 | Fev/25 | 521.404 | 432 | 0 | 89.404 | 17.1468
2025-02-16 05:35 | 529.6423 | 408 | 0 | 0 | Fev/25 | 529.6423 | 408 | 0 | 121.6423 | 22.9669
2025-02-16 05:40 | 529.6944 | 408 | 0 | 0 | Fev/25 | 529.6944 | 408 | 0 | 121.6944 | 22.9745
2025-02-16 05:45 | 520.7413 | 384 | 0 | 0 | Fev/25 | 520.7413 | 384 | 0 | 136.7413 | 26.259
2025-02-16 05:50 | 510.8797 | 384 | 0 | 0 | Fev/25 | 510.8797 | 384 | 0 | 126.8797 | 24.8355
2025-02-16 05:55 | 506.5251 | 384 | 0 | 0 | Fev/25 | 506.5251 | 384 | 0 | 122.525 | 24.1893
2025-02-16 06:00 | 499.3702 | 360 | 0 | 0 | Fev/25 | 499.3702 | 360 | 0 | 139.3702 | 27.9092
2025-02-16 06:05 | 493.2888 | 384 | 0 | 0 | Fev/25 | 493.2888 | 384 | 0 | 109.2888 | 22.1551
2025-02-16 06:10 | 493.0986 | 360 | 0 | 0 | Fev/25 | 493.0986 | 360 | 0 | 133.0986 | 26.9923
2025-02-16 06:15 | 494.8235 | 384 | 0 | 0 | Fev/25 | 494.8235 | 384 | 0 | 110.8235 | 22.3966
2025-02-16 06:20 | 496.6968 | 384 | 0 | 0 | Fev/25 | 496.6968 | 384 | 0 | 112.6968 | 22.6893
2025-02-16 06:25 | 496.201 | 384 | 0 | 0 | Fev/25 | 496.201 | 384 | 0 | 112.201 | 22.612
2025-02-16 06:30 | 495.4995 | 360 | 0 | 0 | Fev/25 | 495.4995 | 360 | 0 | 135.4995 | 27.346
2025-02-16 06:35 | 495.3055 | 384 | 0 | 0 | Fev/25 | 495.3055 | 384 | 0 | 111.3055 | 22.4721
2025-02-16 06:40 | 498.8532 | 384 | 0 | 0 | Fev/25 | 498.8532 | 384 | 0 | 114.8532 | 23.0234
2025-02-16 06:45 | 496.5906 | 384 | 0 | 0 | Fev/25 | 496.5906 | 384 | 0 | 112.5906 | 22.6727
2025-02-16 06:50 | 496.5236 | 384 | 0 | 0 | Fev/25 | 496.5236 | 384 | 0 | 112.5236 | 22.6623
2025-02-16 06:55 | 494.6934 | 384 | 0 | 0 | Fev/25 | 494.6934 | 384 | 0 | 110.6934 | 22.3762
2025-02-16 07:00 | 497.7463 | 384 | 0 | 0 | Fev/25 | 497.7463 | 384 | 0 | 113.7463 | 22.8523
2025-02-16 07:05 | 502.932 | 408 | 0 | 0 | Fev/25 | 502.932 | 408 | 0 | 94.932 | 18.8757
2025-02-16 07:10 | 500.4688 | 384 | 0 | 0 | Fev/25 | 500.4688 | 384 | 0 | 116.4688 | 23.2719
2025-02-16 07:15 | 512.7565 | 408 | 0 | 0 | Fev/25 | 512.7565 | 408 | 0 | 104.7565 | 20.4301
2025-02-16 07:20 | 522.1818 | 408 | 0 | 0 | Fev/25 | 522.1818 | 408 | 0 | 114.1818 | 21.8663
2025-02-16 07:25 | 525.6079 | 408 | 0 | 0 | Fev/25 | 525.6079 | 408 | 0 | 117.6079 | 22.3756
2025-02-16 07:30 | 523.241 | 408 | 0 | 0 | Fev/25 | 523.241 | 408 | 0 | 115.241 | 22.0245
2025-02-16 07:35 | 530.3848 | 408 | 0 | 0 | Fev/25 | 530.3848 | 408 | 0 | 122.3848 | 23.0747
2025-02-16 07:40 | 517.2037 | 408 | 0 | 0 | Fev/25 | 517.2037 | 408 | 0 | 109.2037 | 21.1143
2025-02-16 07:45 | 526.5759 | 408 | 0 | 0 | Fev/25 | 526.5759 | 408 | 0 | 118.5759 | 22.5183
2025-02-16 07:50 | 532.1483 | 432 | 0 | 0 | Fev/25 | 532.1483 | 432 | 0 | 100.1483 | 18.8196
2025-02-16 07:55 | 530.5428 | 408 | 0 | 0 | Fev/25 | 530.5428 | 408 | 0 | 122.5428 | 23.0976
2025-02-16 08:00 | 523.4233 | 408 | 0 | 0 | Fev/25 | 523.4233 | 408 | 0 | 115.4233 | 22.0516
2025-02-16 08:05 | 529.5817 | 408 | 0 | 0 | Fev/25 | 529.5817 | 408 | 0 | 121.5817 | 22.9581
2025-02-16 08:10 | 552.3673 | 432 | 0 | 0 | Fev/25 | 552.3673 | 432 | 0 | 120.3672 | 21.7912
2025-02-16 08:15 | 569.4588 | 408 | 0 | 0 | Fev/25 | 569.4588 | 408 | 0 | 161.4588 | 28.353
2025-02-16 08:20 | 562.986 | 432 | 0 | 0 | Fev/25 | 562.986 | 432 | 0 | 130.986 | 23.2663
2025-02-16 08:25 | 570.1523 | 432 | 0 | 0 | Fev/25 | 570.1523 | 432 | 0 | 138.1523 | 24.2308
2025-02-16 08:30 | 571.8574 | 432 | 0 | 0 | Fev/25 | 571.8574 | 432 | 0 | 139.8574 | 24.4567
2025-02-16 08:35 | 575.0594 | 408 | 0 | 0 | Fev/25 | 575.0594 | 408 | 0 | 167.0594 | 29.0508
2025-02-16 08:40 | 574.8331 | 432 | 0 | 0 | Fev/25 | 574.8331 | 432 | 0 | 142.8331 | 24.8478
2025-02-16 08:45 | 574.8751 | 432 | 0 | 0 | Fev/25 | 574.8751 | 432 | 0 | 142.8751 | 24.8532
2025-02-16 08:50 | 576.924 | 432 | 0 | 0 | Fev/25 | 576.924 | 432 | 0 | 144.924 | 25.1201
2025-02-16 08:55 | 578.7239 | 432 | 0 | 0 | Fev/25 | 578.7239 | 432 | 0 | 146.7239 | 25.353
2025-02-16 09:00 | 576.9969 | 432 | 0 | 0 | Fev/25 | 576.9969 | 432 | 0 | 144.9969 | 25.1296
2025-02-16 09:05 | 577.4885 | 432 | 0 | 0 | Fev/25 | 577.4885 | 432 | 0 | 145.4885 | 25.1933
2025-02-16 09:10 | 585.0051 | 432 | 0 | 0 | Fev/25 | 585.0051 | 432 | 0 | 153.0051 | 26.1545
2025-02-16 09:15 | 586.6381 | 432 | 0 | 0 | Fev/25 | 586.6381 | 432 | 0 | 154.6381 | 26.36
2025-02-16 09:20 | 590.5704 | 432 | 0 | 0 | Fev/25 | 590.5704 | 432 | 0 | 158.5704 | 26.8504
2025-02-16 09:25 | 588.8597 | 432 | 0 | 0 | Fev/25 | 588.8597 | 432 | 0 | 156.8597 | 26.6379
2025-02-16 09:30 | 589.6368 | 456 | 0 | 0 | Fev/25 | 589.6368 | 456 | 0 | 133.6368 | 22.6643
2025-02-16 09:35 | 590.1755 | 432 | 0 | 0 | Fev/25 | 590.1755 | 432 | 0 | 158.1755 | 26.8014
2025-02-16 09:40 | 591.0814 | 432 | 0 | 0 | Fev/25 | 591.0814 | 432 | 0 | 159.0814 | 26.9136
2025-02-16 09:45 | 590.4795 | 432 | 0 | 0 | Fev/25 | 590.4795 | 432 | 0 | 158.4795 | 26.8391
2025-02-16 09:50 | 589.6641 | 432 | 0 | 0 | Fev/25 | 589.6641 | 432 | 0 | 157.6641 | 26.738
2025-02-16 09:55 | 592.0335 | 432 | 0 | 0 | Fev/25 | 592.0335 | 432 | 0 | 160.0335 | 27.0312
2025-02-16 10:00 | 599.0871 | 456 | 0 | 0 | Fev/25 | 599.0871 | 456 | 0 | 143.0871 | 23.8842
2025-02-16 10:05 | 603.4952 | 432 | 0 | 0 | Fev/25 | 603.4952 | 432 | 0 | 171.4952 | 28.417
2025-02-16 10:10 | 601.6497 | 456 | 0 | 0 | Fev/25 | 601.6497 | 456 | 0 | 145.6497 | 24.2084
2025-02-16 10:15 | 601.6476 | 432 | 0 | 0 | Fev/25 | 601.6476 | 432 | 0 | 169.6476 | 28.1972
2025-02-16 10:20 | 599.6525 | 432 | 0 | 0 | Fev/25 | 599.6525 | 432 | 0 | 167.6525 | 27.9583
2025-02-16 10:25 | 608.3856 | 456 | 0 | 0 | Fev/25 | 608.3856 | 456 | 0 | 152.3856 | 25.0475
2025-02-16 10:30 | 618.5458 | 456 | 0 | 0 | Fev/25 | 618.5458 | 456 | 0 | 162.5458 | 26.2787
2025-02-16 10:35 | 626.9028 | 432 | 0 | 0 | Fev/25 | 626.9028 | 432 | 0 | 194.9028 | 31.0898
2025-02-16 10:40 | 629.4216 | 456 | 0 | 0 | Fev/25 | 629.4216 | 456 | 0 | 173.4216 | 27.5525
2025-02-16 10:45 | 633.6521 | 456 | 0 | 0 | Fev/25 | 633.6521 | 456 | 0 | 177.6521 | 28.0362
2025-02-16 10:50 | 644.16 | 480 | 0 | 0 | Fev/25 | 644.16 | 480 | 0 | 164.16 | 25.4844
2025-02-16 10:55 | 646.7997 | 456 | 0 | 0 | Fev/25 | 646.7997 | 456 | 0 | 190.7997 | 29.499
2025-02-16 11:00 | 651.766 | 456 | 0 | 0 | Fev/25 | 651.766 | 456 | 0 | 195.766 | 30.0362
2025-02-16 11:05 | 643.931 | 480 | 0 | 0 | Fev/25 | 643.931 | 480 | 0 | 163.931 | 25.4579
2025-02-16 11:10 | 648.1013 | 456 | 0 | 0 | Fev/25 | 648.1013 | 456 | 0 | 192.1013 | 29.6406
2025-02-16 11:15 | 650.6397 | 480 | 0 | 0 | Fev/25 | 650.6397 | 480 | 0 | 170.6397 | 26.2265
2025-02-16 11:20 | 665.2459 | 504 | 0 | 0 | Fev/25 | 665.2459 | 504 | 0 | 161.2458 | 24.2385
2025-02-16 11:25 | 676.4817 | 504 | 0 | 0 | Fev/25 | 676.4817 | 504 | 0 | 172.4817 | 25.4969
2025-02-16 11:30 | 673.6913 | 480 | 0 | 0 | Fev/25 | 673.6913 | 480 | 0 | 193.6913 | 28.7507
2025-02-16 11:35 | 684.6643 | 528 | 0 | 0 | Fev/25 | 684.6643 | 528 | 0 | 156.6643 | 22.8819
2025-02-16 11:40 | 714.7695 | 504 | 0 | 0 | Fev/25 | 714.7695 | 504 | 0 | 210.7695 | 29.4878
2025-02-16 11:45 | 706.6813 | 528 | 0 | 0 | Fev/25 | 706.6813 | 528 | 0 | 178.6813 | 25.2846
2025-02-16 11:50 | 693.7164 | 480 | 0 | 0 | Fev/25 | 693.7164 | 480 | 0 | 213.7164 | 30.8075
2025-02-16 11:55 | 682.9276 | 480 | 0 | 0 | Fev/25 | 682.9276 | 480 | 0 | 202.9276 | 29.7144
2025-02-16 12:00 | 687.3564 | 504 | 0 | 0 | Fev/25 | 687.3564 | 504 | 0 | 183.3564 | 26.6756
2025-02-16 12:05 | 688.5819 | 504 | 0 | 0 | Fev/25 | 688.5819 | 504 | 0 | 184.5819 | 26.8061
2025-02-16 12:10 | 681.1227 | 504 | 0 | 0 | Fev/25 | 681.1227 | 504 | 0 | 177.1227 | 26.0045
2025-02-16 12:15 | 695.6052 | 480 | 0 | 0 | Fev/25 | 695.6052 | 480 | 0 | 215.6052 | 30.9953
2025-02-16 12:20 | 707.2622 | 504 | 0 | 0 | Fev/25 | 707.2622 | 504 | 0 | 203.2621 | 28.7393
2025-02-16 12:25 | 716.3662 | 528 | 0 | 0 | Fev/25 | 716.3662 | 528 | 0 | 188.3662 | 26.2947
2025-02-16 12:30 | 718.7352 | 504 | 0 | 0 | Fev/25 | 718.7352 | 504 | 0 | 214.7352 | 29.8768
2025-02-16 12:35 | 706.3394 | 480 | 0 | 0 | Fev/25 | 706.3394 | 480 | 0 | 226.3394 | 32.044
2025-02-16 12:40 | 669.9861 | 480 | 0 | 0 | Fev/25 | 669.9861 | 480 | 0 | 189.9862 | 28.3567
2025-02-16 12:45 | 683.4517 | 504 | 0 | 0 | Fev/25 | 683.4517 | 504 | 0 | 179.4517 | 26.2567
2025-02-16 12:50 | 695.9173 | 504 | 0 | 0 | Fev/25 | 695.9173 | 504 | 0 | 191.9173 | 27.5776
2025-02-16 12:55 | 697.5599 | 504 | 0 | 0 | Fev/25 | 697.5599 | 504 | 0 | 193.5599 | 27.7481
2025-02-16 13:00 | 686.3275 | 504 | 0 | 0 | Fev/25 | 686.3275 | 504 | 0 | 182.3275 | 26.5657
2025-02-16 13:05 | 677.0799 | 480 | 0 | 0 | Fev/25 | 677.0799 | 480 | 0 | 197.0799 | 29.1073
2025-02-16 13:10 | 668.3198 | 480 | 0 | 0 | Fev/25 | 668.3198 | 480 | 0 | 188.3198 | 28.1781
2025-02-16 13:15 | 662.245 | 480 | 0 | 0 | Fev/25 | 662.245 | 480 | 0 | 182.245 | 27.5193
2025-02-16 13:20 | 661.624 | 480 | 0 | 0 | Fev/25 | 661.624 | 480 | 0 | 181.624 | 27.4512
2025-02-16 13:25 | 672.8324 | 480 | 0 | 0 | Fev/25 | 672.8324 | 480 | 0 | 192.8324 | 28.6598
2025-02-16 13:30 | 687.0718 | 504 | 0 | 0 | Fev/25 | 687.0718 | 504 | 0 | 183.0718 | 26.6452
2025-02-16 13:35 | 679.2151 | 480 | 0 | 0 | Fev/25 | 679.2151 | 480 | 0 | 199.2151 | 29.3302
2025-02-16 13:40 | 665.7312 | 480 | 0 | 0 | Fev/25 | 665.7312 | 480 | 0 | 185.7312 | 27.8988
2025-02-16 13:45 | 664.6671 | 456 | 0 | 0 | Fev/25 | 664.6671 | 456 | 0 | 208.667 | 31.3942
2025-02-16 13:50 | 660.2067 | 480 | 0 | 0 | Fev/25 | 660.2067 | 480 | 0 | 180.2067 | 27.2955
2025-02-16 13:55 | 673.8171 | 480 | 0 | 0 | Fev/25 | 673.8171 | 480 | 0 | 193.8171 | 28.764
2025-02-16 14:00 | 670.4135 | 480 | 0 | 0 | Fev/25 | 670.4135 | 480 | 0 | 190.4135 | 28.4024
2025-02-16 14:05 | 655.7357 | 456 | 0 | 0 | Fev/25 | 655.7357 | 456 | 0 | 199.7357 | 30.4598
2025-02-16 14:10 | 653.2382 | 456 | 0 | 0 | Fev/25 | 653.2382 | 456 | 0 | 197.2382 | 30.1939
2025-02-16 14:15 | 657.2656 | 456 | 0 | 0 | Fev/25 | 657.2656 | 456 | 0 | 201.2656 | 30.6217
2025-02-16 14:20 | 660.4683 | 480 | 0 | 0 | Fev/25 | 660.4683 | 480 | 0 | 180.4683 | 27.3243
2025-02-16 14:25 | 665.2225 | 480 | 0 | 0 | Fev/25 | 665.2225 | 480 | 0 | 185.2225 | 27.8437
2025-02-16 14:30 | 673.9611 | 456 | 0 | 0 | Fev/25 | 673.9611 | 456 | 0 | 217.9611 | 32.3403
2025-02-16 14:35 | 657.9086 | 480 | 0 | 0 | Fev/25 | 657.9086 | 480 | 0 | 177.9086 | 27.0415
2025-02-16 14:40 | 669.832 | 480 | 0 | 0 | Fev/25 | 669.832 | 480 | 0 | 189.832 | 28.3402
2025-02-16 14:45 | 667.7129 | 456 | 0 | 0 | Fev/25 | 667.7129 | 456 | 0 | 211.7129 | 31.7072
2025-02-16 14:50 | 666.1769 | 480 | 0 | 0 | Fev/25 | 666.1769 | 480 | 0 | 186.1769 | 27.9471
2025-02-16 14:55 | 662.6495 | 456 | 0 | 0 | Fev/25 | 662.6495 | 456 | 0 | 206.6495 | 31.1853
2025-02-16 15:00 | 665.5725 | 480 | 0 | 0 | Fev/25 | 665.5725 | 480 | 0 | 185.5725 | 27.8816
2025-02-16 15:05 | 667.4334 | 456 | 0 | 0 | Fev/25 | 667.4334 | 456 | 0 | 211.4334 | 31.6786
2025-02-16 15:10 | 665.7292 | 480 | 0 | 0 | Fev/25 | 665.7292 | 480 | 0 | 185.7293 | 27.8986
2025-02-16 15:15 | 671.5092 | 480 | 0 | 0 | Fev/25 | 671.5092 | 480 | 0 | 191.5092 | 28.5192
2025-02-16 15:20 | 678.0747 | 480 | 0 | 0 | Fev/25 | 678.0747 | 480 | 0 | 198.0747 | 29.2113
2025-02-16 15:25 | 688.8765 | 504 | 0 | 0 | Fev/25 | 688.8765 | 504 | 0 | 184.8765 | 26.8374
2025-02-16 15:30 | 689.7529 | 480 | 0 | 0 | Fev/25 | 689.7529 | 480 | 0 | 209.7529 | 30.4099
2025-02-16 15:35 | 693.5027 | 504 | 0 | 0 | Fev/25 | 693.5027 | 504 | 0 | 189.5027 | 27.3255
2025-02-16 15:40 | 694.6132 | 504 | 0 | 0 | Fev/25 | 694.6132 | 504 | 0 | 190.6132 | 27.4416
2025-02-16 15:45 | 701.7177 | 504 | 0 | 0 | Fev/25 | 701.7177 | 504 | 0 | 197.7176 | 28.1762
2025-02-16 15:50 | 706.299 | 528 | 0 | 0 | Fev/25 | 706.299 | 528 | 0 | 178.299 | 25.2441
2025-02-16 15:55 | 708.8541 | 504 | 0 | 0 | Fev/25 | 708.8541 | 504 | 0 | 204.8541 | 28.8993
2025-02-16 16:00 | 715.9621 | 528 | 0 | 0 | Fev/25 | 715.9621 | 528 | 0 | 187.9621 | 26.2531
2025-02-16 16:05 | 729.1322 | 528 | 0 | 0 | Fev/25 | 729.1322 | 528 | 0 | 201.1322 | 27.5851
2025-02-16 16:10 | 720.7071 | 552 | 0 | 0 | Fev/25 | 720.7071 | 552 | 0 | 168.7072 | 23.4086
2025-02-16 16:15 | 727.9723 | 528 | 0 | 0 | Fev/25 | 727.9723 | 528 | 0 | 199.9723 | 27.4698
2025-02-16 16:20 | 723.9837 | 552 | 0 | 0 | Fev/25 | 723.9837 | 552 | 0 | 171.9837 | 23.7552
2025-02-16 16:25 | 726.5519 | 528 | 0 | 0 | Fev/25 | 726.5519 | 528 | 0 | 198.5519 | 27.328
2025-02-16 16:30 | 740.2194 | 576 | 0 | 0 | Fev/25 | 740.2194 | 576 | 0 | 164.2194 | 22.1852
2025-02-16 16:35 | 748.9205 | 576 | 0 | 0 | Fev/25 | 748.9205 | 576 | 0 | 172.9205 | 23.0893
2025-02-16 16:40 | 764.9859 | 576 | 0 | 0 | Fev/25 | 764.9859 | 576 | 0 | 188.9859 | 24.7045
2025-02-16 16:45 | 757.9755 | 576 | 0 | 0 | Fev/25 | 757.9755 | 576 | 0 | 181.9755 | 24.0081
2025-02-16 16:50 | 753.0784 | 576 | 0 | 0 | Fev/25 | 753.0784 | 576 | 0 | 177.0784 | 23.5139
2025-02-16 16:55 | 782.6865 | 600 | 0 | 0 | Fev/25 | 782.6865 | 600 | 0 | 182.6865 | 23.341
2025-02-16 17:00 | 795.611 | 600 | 0 | 0 | Fev/25 | 795.611 | 600 | 0 | 195.611 | 24.5863
2025-02-16 17:05 | 800.3044 | 600 | 0 | 0 | Fev/25 | 800.3044 | 600 | 0 | 200.3044 | 25.0285
2025-02-16 17:10 | 798.0825 | 624 | 0 | 0 | Fev/25 | 798.0825 | 624 | 0 | 174.0825 | 21.8126
2025-02-16 17:15 | 802.3543 | 600 | 0 | 0 | Fev/25 | 802.3543 | 600 | 0 | 202.3543 | 25.2201
2025-02-16 17:20 | 807.4378 | 624 | 0 | 0 | Fev/25 | 807.4378 | 624 | 0 | 183.4378 | 22.7185
2025-02-16 17:25 | 813.5897 | 624 | 0 | 0 | Fev/25 | 813.5897 | 624 | 0 | 189.5897 | 23.3029
2025-02-16 17:30 | 802.3273 | 600 | 0 | 0 | Fev/25 | 802.3273 | 600 | 0 | 202.3273 | 25.2175
2025-02-16 17:35 | 803.3929 | 624 | 0 | 0 | Fev/25 | 803.3929 | 624 | 0 | 179.3929 | 22.3294
2025-02-16 17:40 | 816.2152 | 648 | 0 | 0 | Fev/25 | 816.2152 | 648 | 0 | 168.2152 | 20.6092
2025-02-16 17:45 | 816.4688 | 624 | 0 | 0 | Fev/25 | 816.4688 | 624 | 0 | 192.4688 | 23.5733
2025-02-16 17:50 | 809.646 | 624 | 0 | 0 | Fev/25 | 809.646 | 624 | 0 | 185.646 | 22.9293
2025-02-16 17:55 | 815.3311 | 624 | 0 | 0 | Fev/25 | 815.3311 | 624 | 0 | 191.3311 | 23.4667
2025-02-16 18:00 | 816.0212 | 624 | 0 | 0 | Fev/25 | 816.0212 | 624 | 0 | 192.0212 | 23.5314
2025-02-16 18:05 | 819.2078 | 624 | 0 | 0 | Fev/25 | 819.2078 | 624 | 0 | 195.2078 | 23.8288
2025-02-16 18:10 | 823.6734 | 648 | 0 | 0 | Fev/25 | 823.6734 | 648 | 0 | 175.6734 | 21.328
2025-02-16 18:15 | 828.6025 | 648 | 0 | 0 | Fev/25 | 828.6025 | 648 | 0 | 180.6025 | 21.796
2025-02-16 18:20 | 830.3269 | 648 | 0 | 0 | Fev/25 | 830.3269 | 648 | 0 | 182.3269 | 21.9584
2025-02-16 18:25 | 833.0768 | 648 | 0 | 0 | Fev/25 | 833.0768 | 648 | 0 | 185.0768 | 22.2161
2025-02-16 18:30 | 839.8494 | 672 | 0 | 0 | Fev/25 | 839.8494 | 672 | 0 | 167.8494 | 19.9857
2025-02-16 18:35 | 836.0956 | 648 | 0 | 0 | Fev/25 | 836.0956 | 648 | 0 | 188.0956 | 22.4969
2025-02-16 18:40 | 835.8602 | 672 | 0 | 0 | Fev/25 | 835.8602 | 672 | 0 | 163.8602 | 19.6038
2025-02-16 18:45 | 841.2524 | 672 | 0 | 0 | Fev/25 | 841.2524 | 672 | 0 | 169.2524 | 20.1191
2025-02-16 18:50 | 863.188 | 696 | 0 | 0 | Fev/25 | 863.188 | 696 | 0 | 167.1881 | 19.3687
2025-02-16 18:55 | 868.3259 | 696 | 0 | 0 | Fev/25 | 868.3259 | 696 | 0 | 172.3259 | 19.8458
2025-02-16 19:00 | 884.158 | 720 | 0 | 0 | Fev/25 | 884.158 | 720 | 0 | 164.158 | 18.5666
2025-02-16 19:05 | 891.8188 | 720 | 0 | 0 | Fev/25 | 891.8188 | 720 | 0 | 171.8188 | 19.2661
2025-02-16 19:10 | 899.8754 | 744 | 0 | 0 | Fev/25 | 899.8754 | 744 | 0 | 155.8754 | 17.3219
2025-02-16 19:15 | 919.7532 | 744 | 0 | 0 | Fev/25 | 919.7532 | 744 | 0 | 175.7532 | 19.1087
2025-02-16 19:20 | 924.2839 | 768 | 0 | 0 | Fev/25 | 924.2839 | 768 | 0 | 156.2839 | 16.9086
2025-02-16 19:25 | 930.3759 | 768 | 0 | 0 | Fev/25 | 930.3759 | 768 | 0 | 162.3759 | 17.4527
2025-02-16 19:30 | 955.8912 | 768 | 0 | 0 | Fev/25 | 955.8912 | 768 | 0 | 187.8912 | 19.6561
2025-02-16 19:35 | 957.1494 | 792 | 0 | 0 | Fev/25 | 957.1494 | 792 | 0 | 165.1494 | 17.2543
2025-02-16 19:40 | 954.7933 | 768 | 0 | 0 | Fev/25 | 954.7933 | 768 | 0 | 186.7933 | 19.5637
2025-02-16 19:45 | 950.5192 | 768 | 0 | 0 | Fev/25 | 950.5192 | 768 | 0 | 182.5192 | 19.2021
2025-02-16 19:50 | 940.0017 | 744 | 0 | 0 | Fev/25 | 940.0017 | 744 | 0 | 196.0017 | 20.8512
2025-02-16 19:55 | 932.4347 | 744 | 0 | 0 | Fev/25 | 932.4347 | 744 | 0 | 188.4347 | 20.2089
2025-02-16 20:00 | 923.8381 | 744 | 0 | 0 | Fev/25 | 923.8381 | 744 | 0 | 179.8381 | 19.4664
2025-02-16 20:05 | 920.6017 | 744 | 0 | 0 | Fev/25 | 920.6017 | 744 | 0 | 176.6017 | 19.1833
2025-02-16 20:10 | 919.7965 | 744 | 0 | 0 | Fev/25 | 919.7965 | 744 | 0 | 175.7965 | 19.1125
2025-02-16 20:15 | 920.7147 | 744 | 0 | 0 | Fev/25 | 920.7147 | 744 | 0 | 176.7147 | 19.1932
2025-02-16 20:20 | 924.5791 | 744 | 0 | 0 | Fev/25 | 924.5791 | 744 | 0 | 180.5791 | 19.531
2025-02-16 20:25 | 923.9002 | 768 | 0 | 0 | Fev/25 | 923.9002 | 768 | 0 | 155.9002 | 16.8741
2025-02-16 20:30 | 930.3975 | 744 | 0 | 0 | Fev/25 | 930.3975 | 744 | 0 | 186.3975 | 20.0342
2025-02-16 20:35 | 932.314 | 744 | 0 | 0 | Fev/25 | 932.314 | 744 | 0 | 188.314 | 20.1986
2025-02-16 20:40 | 932.381 | 768 | 0 | 0 | Fev/25 | 932.381 | 768 | 0 | 164.381 | 17.6302
2025-02-16 20:45 | 930.4691 | 744 | 0 | 0 | Fev/25 | 930.4691 | 744 | 0 | 186.4691 | 20.0403
2025-02-16 20:50 | 938.6679 | 768 | 0 | 0 | Fev/25 | 938.6679 | 768 | 0 | 170.6678 | 18.1819
2025-02-16 20:55 | 928.1952 | 744 | 0 | 0 | Fev/25 | 928.1952 | 744 | 0 | 184.1952 | 19.8445
2025-02-16 21:00 | 918.7286 | 744 | 0 | 0 | Fev/25 | 918.7286 | 744 | 0 | 174.7286 | 19.0185
2025-02-16 21:05 | 924.1846 | 720 | 0 | 0 | Fev/25 | 924.1846 | 720 | 0 | 204.1846 | 22.0935
2025-02-16 21:10 | 915.3018 | 744 | 0 | 0 | Fev/25 | 915.3018 | 744 | 0 | 171.3018 | 18.7153
2025-02-16 21:15 | 891.7597 | 720 | 0 | 0 | Fev/25 | 891.7597 | 720 | 0 | 171.7597 | 19.2608
2025-02-16 21:20 | 892.4512 | 744 | 0 | 0 | Fev/25 | 892.4512 | 744 | 0 | 148.4512 | 16.6341
2025-02-16 21:25 | 891.6287 | 720 | 0 | 0 | Fev/25 | 891.6287 | 720 | 0 | 171.6287 | 19.2489
2025-02-16 21:30 | 887.288 | 720 | 0 | 0 | Fev/25 | 887.288 | 720 | 0 | 167.288 | 18.8539
2025-02-16 21:35 | 893.4544 | 720 | 0 | 0 | Fev/25 | 893.4544 | 720 | 0 | 173.4544 | 19.4139
2025-02-16 21:40 | 891.1111 | 720 | 0 | 0 | Fev/25 | 891.1111 | 720 | 0 | 171.1111 | 19.202
2025-02-16 21:45 | 890.2451 | 720 | 0 | 0 | Fev/25 | 890.2451 | 720 | 0 | 170.2451 | 19.1234
2025-02-16 21:50 | 883.8184 | 720 | 0 | 0 | Fev/25 | 883.8184 | 720 | 0 | 163.8184 | 18.5353
2025-02-16 21:55 | 874.1637 | 696 | 0 | 0 | Fev/25 | 874.1637 | 696 | 0 | 178.1637 | 20.381
2025-02-16 22:00 | 871.2091 | 696 | 0 | 0 | Fev/25 | 871.2091 | 696 | 0 | 175.2091 | 20.111
2025-02-16 22:05 | 866.7209 | 720 | 0 | 0 | Fev/25 | 866.7209 | 720 | 0 | 146.7209 | 16.9283
2025-02-16 22:10 | 868.7617 | 696 | 0 | 0 | Fev/25 | 868.7617 | 696 | 0 | 172.7617 | 19.886
2025-02-16 22:15 | 854.6372 | 672 | 0 | 0 | Fev/25 | 854.6372 | 672 | 0 | 182.6372 | 21.3701
2025-02-16 22:20 | 843.621 | 672 | 0 | 0 | Fev/25 | 843.621 | 672 | 0 | 171.621 | 20.3434
2025-02-16 22:25 | 843.5284 | 696 | 0 | 0 | Fev/25 | 843.5284 | 696 | 0 | 147.5284 | 17.4894
2025-02-16 22:30 | 837.2877 | 672 | 0 | 0 | Fev/25 | 837.2877 | 672 | 0 | 165.2877 | 19.7409
2025-02-16 22:35 | 826.7592 | 648 | 0 | 0 | Fev/25 | 826.7592 | 648 | 0 | 178.7592 | 21.6217
2025-02-16 22:40 | 825.3362 | 672 | 0 | 0 | Fev/25 | 825.3362 | 672 | 0 | 153.3362 | 18.5786
2025-02-16 22:45 | 822.4051 | 648 | 0 | 0 | Fev/25 | 822.4051 | 648 | 0 | 174.4051 | 21.2067
2025-02-16 22:50 | 819.7989 | 672 | 0 | 0 | Fev/25 | 819.7989 | 672 | 0 | 147.7989 | 18.0287
2025-02-16 22:55 | 806.5133 | 624 | 0 | 0 | Fev/25 | 806.5133 | 624 | 0 | 182.5133 | 22.6299
2025-02-16 23:00 | 797.4207 | 648 | 0 | 0 | Fev/25 | 797.4207 | 648 | 0 | 149.4207 | 18.738
2025-02-16 23:05 | 786.685 | 624 | 0 | 0 | Fev/25 | 786.685 | 624 | 0 | 162.685 | 20.6798
2025-02-16 23:10 | 764.3198 | 600 | 0 | 0 | Fev/25 | 764.3198 | 600 | 0 | 164.3198 | 21.4988
2025-02-16 23:15 | 761.9161 | 624 | 0 | 0 | Fev/25 | 761.9161 | 624 | 0 | 137.9161 | 18.1012
2025-02-16 23:20 | 761.2635 | 600 | 0 | 0 | Fev/25 | 761.2635 | 600 | 0 | 161.2635 | 21.1837
2025-02-16 23:25 | 755.1794 | 600 | 0 | 0 | Fev/25 | 755.1794 | 600 | 0 | 155.1794 | 20.5487
2025-02-16 23:30 | 742.5761 | 576 | 0 | 0 | Fev/25 | 742.5761 | 576 | 0 | 166.5761 | 22.4322
2025-02-16 23:35 | 728.2201 | 576 | 0 | 0 | Fev/25 | 728.2201 | 576 | 0 | 152.2201 | 20.903
2025-02-16 23:40 | 721.7353 | 576 | 0 | 0 | Fev/25 | 721.7353 | 576 | 0 | 145.7353 | 20.1923
2025-02-16 23:45 | 715.0449 | 576 | 0 | 0 | Fev/25 | 715.0449 | 576 | 0 | 139.0449 | 19.4456
2025-02-16 23:50 | 708.6201 | 552 | 0 | 0 | Fev/25 | 708.6201 | 552 | 0 | 156.6201 | 22.1021
2025-02-16 23:55 | 702.1244 | 552 | 0 | 0 | Fev/25 | 702.1244 | 552 | 0 | 150.1244 | 21.3815
2025-02-17 | 700.2023 | 552 | 0 | 0 | Fev/25 | 700.2023 | 552 | 0 | 148.2023 | 21.1656
2025-02-17 00:05 | 695.4172 | 552 | 0 | 0 | Fev/25 | 695.4172 | 552 | 0 | 143.4172 | 20.6232
2025-02-17 00:10 | 694.2327 | 552 | 0 | 0 | Fev/25 | 694.2327 | 552 | 0 | 142.2327 | 20.4878
2025-02-17 00:15 | 699.0702 | 528 | 0 | 0 | Fev/25 | 699.0702 | 528 | 0 | 171.0702 | 24.4711
2025-02-17 00:20 | 686.9005 | 528 | 0 | 0 | Fev/25 | 686.9005 | 528 | 0 | 158.9005 | 23.133
2025-02-17 00:25 | 674.4485 | 528 | 0 | 0 | Fev/25 | 674.4485 | 528 | 0 | 146.4486 | 21.7138
2025-02-17 00:30 | 668.3548 | 504 | 0 | 0 | Fev/25 | 668.3548 | 504 | 0 | 164.3548 | 24.591
2025-02-17 00:35 | 662.6119 | 504 | 0 | 0 | Fev/25 | 662.6119 | 504 | 0 | 158.6119 | 23.9374
2025-02-17 00:40 | 665.1962 | 528 | 0 | 0 | Fev/25 | 665.1962 | 528 | 0 | 137.1962 | 20.6249
2025-02-17 00:45 | 665.1945 | 504 | 0 | 0 | Fev/25 | 665.1945 | 504 | 0 | 161.1945 | 24.2327
2025-02-17 00:50 | 661.1834 | 504 | 0 | 0 | Fev/25 | 661.1834 | 504 | 0 | 157.1834 | 23.773
2025-02-17 00:55 | 652.2034 | 504 | 0 | 0 | Fev/25 | 652.2034 | 504 | 0 | 148.2034 | 22.7235
2025-02-17 01:00 | 651.7876 | 480 | 0 | 0 | Fev/25 | 651.7876 | 480 | 0 | 171.7876 | 26.3564
2025-02-17 01:05 | 642.0591 | 504 | 0 | 0 | Fev/25 | 642.0591 | 504 | 0 | 138.0591 | 21.5026
2025-02-17 01:10 | 636.7418 | 480 | 0 | 0 | Fev/25 | 636.7418 | 480 | 0 | 156.7418 | 24.6162
2025-02-17 01:15 | 634.3832 | 504 | 0 | 0 | Fev/25 | 634.3832 | 504 | 0 | 130.3832 | 20.5527
2025-02-17 01:20 | 626.8874 | 456 | 0 | 0 | Fev/25 | 626.8874 | 456 | 0 | 170.8874 | 27.2597
2025-02-17 01:25 | 626.1289 | 480 | 0 | 0 | Fev/25 | 626.1289 | 480 | 0 | 146.1289 | 23.3385
2025-02-17 01:30 | 625.9871 | 480 | 0 | 0 | Fev/25 | 625.9871 | 480 | 0 | 145.9871 | 23.3211
2025-02-17 01:35 | 633.5041 | 480 | 0 | 0 | Fev/25 | 633.5041 | 480 | 0 | 153.5041 | 24.231
2025-02-17 01:40 | 624.9764 | 480 | 0 | 0 | Fev/25 | 624.9764 | 480 | 0 | 144.9764 | 23.1971
2025-02-17 01:45 | 621.2124 | 480 | 0 | 0 | Fev/25 | 621.2124 | 480 | 0 | 141.2124 | 22.7317
2025-02-17 01:50 | 612.7722 | 456 | 0 | 0 | Fev/25 | 612.7722 | 456 | 0 | 156.7722 | 25.5841
2025-02-17 01:55 | 601.2681 | 456 | 0 | 0 | Fev/25 | 601.2681 | 456 | 0 | 145.2681 | 24.1603
2025-02-17 02:00 | 597.2374 | 456 | 0 | 0 | Fev/25 | 597.2374 | 456 | 0 | 141.2374 | 23.6485
2025-02-17 02:05 | 595.7219 | 456 | 0 | 0 | Fev/25 | 595.7219 | 456 | 0 | 139.7219 | 23.4542
2025-02-17 02:10 | 597.0262 | 456 | 0 | 0 | Fev/25 | 597.0262 | 456 | 0 | 141.0262 | 23.6214
2025-02-17 02:15 | 588.7089 | 456 | 0 | 0 | Fev/25 | 588.7089 | 456 | 0 | 132.7089 | 22.5424
2025-02-17 02:20 | 583.0095 | 456 | 0 | 0 | Fev/25 | 583.0095 | 456 | 0 | 127.0095 | 21.7851
2025-02-17 02:25 | 589.4244 | 456 | 0 | 0 | Fev/25 | 589.4244 | 456 | 0 | 133.4244 | 22.6364
2025-02-17 02:30 | 587.6071 | 432 | 0 | 0 | Fev/25 | 587.6071 | 432 | 0 | 155.6071 | 26.4815
2025-02-17 02:35 | 582.0531 | 456 | 0 | 0 | Fev/25 | 582.0531 | 456 | 0 | 126.0531 | 21.6566
2025-02-17 02:40 | 579.6563 | 432 | 0 | 0 | Fev/25 | 579.6563 | 432 | 0 | 147.6563 | 25.4731
2025-02-17 02:45 | 578.5518 | 456 | 0 | 0 | Fev/25 | 578.5518 | 456 | 0 | 122.5518 | 21.1825
2025-02-17 02:50 | 578.2377 | 432 | 0 | 0 | Fev/25 | 578.2377 | 432 | 0 | 146.2377 | 25.2902
2025-02-17 02:55 | 580.2194 | 456 | 0 | 0 | Fev/25 | 580.2194 | 456 | 0 | 124.2194 | 21.409
2025-02-17 03:00 | 578.2982 | 432 | 0 | 0 | Fev/25 | 578.2982 | 432 | 0 | 146.2982 | 25.2981
2025-02-17 03:05 | 574.2423 | 432 | 0 | 0 | Fev/25 | 574.2423 | 432 | 0 | 142.2423 | 24.7704
2025-02-17 03:10 | 570.5998 | 432 | 0 | 0 | Fev/25 | 570.5998 | 432 | 0 | 138.5998 | 24.2902
2025-02-17 03:15 | 571.2684 | 456 | 0 | 0 | Fev/25 | 571.2684 | 456 | 0 | 115.2684 | 20.1776
2025-02-17 03:20 | 570.4405 | 432 | 0 | 0 | Fev/25 | 570.4405 | 432 | 0 | 138.4405 | 24.2691
2025-02-17 03:25 | 573.2786 | 432 | 0 | 0 | Fev/25 | 573.2786 | 432 | 0 | 141.2786 | 24.644
2025-02-17 03:30 | 567.518 | 432 | 0 | 0 | Fev/25 | 567.518 | 432 | 0 | 135.518 | 23.8791
2025-02-17 03:35 | 563.5543 | 432 | 0 | 0 | Fev/25 | 563.5543 | 432 | 0 | 131.5543 | 23.3437
2025-02-17 03:40 | 563.598 | 432 | 0 | 0 | Fev/25 | 563.598 | 432 | 0 | 131.598 | 23.3496
2025-02-17 03:45 | 563.2843 | 408 | 0 | 0 | Fev/25 | 563.2843 | 408 | 0 | 155.2843 | 27.5677
2025-02-17 03:50 | 569.8646 | 456 | 0 | 0 | Fev/25 | 569.8646 | 456 | 0 | 113.8646 | 19.981
2025-02-17 03:55 | 569.8605 | 432 | 0 | 0 | Fev/25 | 569.8605 | 432 | 0 | 137.8605 | 24.192
2025-02-17 04:00 | 567.3031 | 432 | 0 | 0 | Fev/25 | 567.3031 | 432 | 0 | 135.3031 | 23.8502
2025-02-17 04:05 | 566.8352 | 432 | 0 | 0 | Fev/25 | 566.8352 | 432 | 0 | 134.8352 | 23.7874
2025-02-17 04:10 | 575.7468 | 432 | 0 | 0 | Fev/25 | 575.7468 | 432 | 0 | 143.7468 | 24.967
2025-02-17 04:15 | 576.5769 | 432 | 0 | 0 | Fev/25 | 576.5769 | 432 | 0 | 144.5769 | 25.075
2025-02-17 04:20 | 560.2493 | 432 | 0 | 0 | Fev/25 | 560.2493 | 432 | 0 | 128.2493 | 22.8915
2025-02-17 04:25 | 554.804 | 432 | 0 | 0 | Fev/25 | 554.804 | 432 | 0 | 122.804 | 22.1347
2025-02-17 04:30 | 556.7911 | 432 | 0 | 0 | Fev/25 | 556.7911 | 432 | 0 | 124.7911 | 22.4126
2025-02-17 04:35 | 551.8064 | 432 | 0 | 0 | Fev/25 | 551.8064 | 432 | 0 | 119.8064 | 21.7117
2025-02-17 04:40 | 545.108 | 432 | 0 | 0 | Fev/25 | 545.108 | 432 | 0 | 113.108 | 20.7496
2025-02-17 04:45 | 554.5359 | 432 | 0 | 0 | Fev/25 | 554.5359 | 432 | 0 | 122.5359 | 22.097
2025-02-17 04:50 | 555.1998 | 432 | 0 | 0 | Fev/25 | 555.1998 | 432 | 0 | 123.1998 | 22.1902
2025-02-17 04:55 | 549.3654 | 432 | 0 | 0 | Fev/25 | 549.3654 | 432 | 0 | 117.3654 | 21.3638
2025-02-17 05:00 | 545.721 | 432 | 0 | 0 | Fev/25 | 545.721 | 432 | 0 | 113.721 | 20.8387
2025-02-17 05:05 | 551.8754 | 456 | 0 | 0 | Fev/25 | 551.8754 | 456 | 0 | 95.8754 | 17.3727
2025-02-17 05:10 | 552.1036 | 432 | 0 | 0 | Fev/25 | 552.1036 | 432 | 0 | 120.1036 | 21.7538
2025-02-17 05:15 | 570.9681 | 456 | 0 | 0 | Fev/25 | 570.9681 | 456 | 0 | 114.9681 | 20.1356
2025-02-17 05:20 | 577.8319 | 456 | 0 | 0 | Fev/25 | 577.8319 | 456 | 0 | 121.8319 | 21.0843
2025-02-17 05:25 | 580.4422 | 480 | 0 | 0 | Fev/25 | 580.4422 | 480 | 0 | 100.4422 | 17.3044
2025-02-17 05:30 | 583.1786 | 456 | 0 | 0 | Fev/25 | 583.1786 | 456 | 0 | 127.1786 | 21.8078
2025-02-17 05:35 | 598.4058 | 480 | 0 | 0 | Fev/25 | 598.4058 | 480 | 0 | 118.4058 | 19.7869
2025-02-17 05:40 | 601.2845 | 480 | 0 | 0 | Fev/25 | 601.2845 | 480 | 0 | 121.2845 | 20.1709
2025-02-17 05:45 | 594.3717 | 456 | 0 | 0 | Fev/25 | 594.3717 | 456 | 0 | 138.3717 | 23.2803
2025-02-17 05:50 | 593.3926 | 456 | 0 | 0 | Fev/25 | 593.3926 | 456 | 0 | 137.3926 | 23.1537
2025-02-17 05:55 | 597.2394 | 480 | 0 | 0 | Fev/25 | 597.2394 | 480 | 0 | 117.2394 | 19.6302
2025-02-17 06:00 | 604.5615 | 480 | 0 | 0 | Fev/25 | 604.5615 | 480 | 0 | 124.5615 | 20.6036
2025-02-17 06:05 | 606.1896 | 480 | 0 | 0 | Fev/25 | 606.1896 | 480 | 0 | 126.1896 | 20.8169
2025-02-17 06:10 | 631.7384 | 528 | 0 | 0 | Fev/25 | 631.7384 | 528 | 0 | 103.7384 | 16.4211
2025-02-17 06:15 | 684.5915 | 552 | 0 | 0 | Fev/25 | 684.5915 | 552 | 0 | 132.5915 | 19.368
2025-02-17 06:20 | 685.8991 | 528 | 0 | 0 | Fev/25 | 685.8991 | 528 | 0 | 157.8991 | 23.0207
2025-02-17 06:25 | 682.5637 | 528 | 0 | 0 | Fev/25 | 682.5637 | 528 | 0 | 154.5637 | 22.6446
2025-02-17 06:30 | 674.6463 | 528 | 0 | 0 | Fev/25 | 674.6463 | 528 | 0 | 146.6463 | 21.7368
2025-02-17 06:35 | 678.0803 | 528 | 0 | 0 | Fev/25 | 678.0803 | 528 | 0 | 150.0803 | 22.1331
2025-02-17 06:40 | 680.0767 | 528 | 0 | 0 | Fev/25 | 680.0767 | 528 | 0 | 152.0767 | 22.3617
2025-02-17 06:45 | 677.8578 | 552 | 0 | 0 | Fev/25 | 677.8578 | 552 | 0 | 125.8578 | 18.567
2025-02-17 06:50 | 689.0226 | 528 | 0 | 0 | Fev/25 | 689.0226 | 528 | 0 | 161.0226 | 23.3697
2025-02-17 06:55 | 675.0195 | 528 | 0 | 0 | Fev/25 | 675.0195 | 528 | 0 | 147.0195 | 21.78
2025-02-17 07:00 | 670.1304 | 528 | 0 | 0 | Fev/25 | 670.1304 | 528 | 0 | 142.1304 | 21.2094
2025-02-17 07:05 | 683.3026 | 528 | 0 | 0 | Fev/25 | 683.3026 | 528 | 0 | 155.3026 | 22.7282
2025-02-17 07:10 | 707.8676 | 552 | 0 | 0 | Fev/25 | 707.8676 | 552 | 0 | 155.8676 | 22.0193
2025-02-17 07:15 | 730.4792 | 552 | 0 | 0 | Fev/25 | 730.4792 | 552 | 0 | 178.4793 | 24.4332
2025-02-17 07:20 | 767.3608 | 576 | 0 | 0 | Fev/25 | 767.3608 | 576 | 0 | 191.3608 | 24.9375
2025-02-17 07:25 | 771.314 | 576 | 0 | 0 | Fev/25 | 771.314 | 576 | 0 | 195.314 | 25.3222
2025-02-17 07:30 | 789.3424 | 600 | 0 | 0 | Fev/25 | 789.3424 | 600 | 0 | 189.3424 | 23.9874
2025-02-17 07:35 | 806.3712 | 576 | 0 | 0 | Fev/25 | 806.3712 | 576 | 0 | 230.3712 | 28.5689
2025-02-17 07:40 | 797.7921 | 576 | 0 | 0 | Fev/25 | 797.7921 | 576 | 0 | 221.792 | 27.8007
2025-02-17 07:45 | 789.2402 | 576 | 0 | 0 | Fev/25 | 789.2402 | 576 | 0 | 213.2402 | 27.0184
2025-02-17 07:50 | 790.5855 | 576 | 0 | 0 | Fev/25 | 790.5855 | 576 | 0 | 214.5855 | 27.1426
2025-02-17 07:55 | 786.888 | 576 | 0 | 0 | Fev/25 | 786.888 | 576 | 0 | 210.888 | 26.8003
2025-02-17 08:00 | 788.2333 | 576 | 0 | 0 | Fev/25 | 788.2333 | 576 | 0 | 212.2333 | 26.9252
2025-02-17 08:05 | 805.0422 | 600 | 0 | 0 | Fev/25 | 805.0422 | 600 | 0 | 205.0422 | 25.4697
2025-02-17 08:10 | 840.7353 | 600 | 0 | 0 | Fev/25 | 840.7353 | 600 | 0 | 240.7353 | 28.6339
2025-02-17 08:15 | 845.3024 | 600 | 0 | 0 | Fev/25 | 845.3024 | 600 | 0 | 245.3024 | 29.0195
2025-02-17 08:20 | 840.243 | 600 | 0 | 0 | Fev/25 | 840.243 | 600 | 0 | 240.243 | 28.5921
2025-02-17 08:25 | 828.7388 | 600 | 0 | 0 | Fev/25 | 828.7388 | 600 | 0 | 228.7388 | 27.6008
2025-02-17 08:30 | 834.9593 | 600 | 0 | 0 | Fev/25 | 834.9593 | 600 | 0 | 234.9594 | 28.1402
2025-02-17 08:35 | 838.0492 | 600 | 0 | 0 | Fev/25 | 838.0492 | 600 | 0 | 238.0492 | 28.4052
2025-02-17 08:40 | 833.5076 | 624 | 0 | 0 | Fev/25 | 833.5076 | 624 | 0 | 209.5076 | 25.1357
2025-02-17 08:45 | 860.3686 | 624 | 0 | 0 | Fev/25 | 860.3686 | 624 | 0 | 236.3686 | 27.4729
2025-02-17 08:50 | 887.4559 | 648 | 0 | 0 | Fev/25 | 887.4559 | 648 | 0 | 239.4559 | 26.9823
2025-02-17 08:55 | 887.4923 | 624 | 0 | 0 | Fev/25 | 887.4923 | 624 | 0 | 263.4923 | 29.6895
2025-02-17 09:00 | 880.2679 | 624 | 0 | 0 | Fev/25 | 880.2679 | 624 | 0 | 256.2679 | 29.1125
2025-02-17 09:05 | 866.0891 | 624 | 0 | 0 | Fev/25 | 866.0891 | 624 | 0 | 242.089 | 27.952
2025-02-17 09:10 | 864.1805 | 624 | 0 | 0 | Fev/25 | 864.1805 | 624 | 0 | 240.1805 | 27.7929
2025-02-17 09:15 | 876.9623 | 624 | 0 | 0 | Fev/25 | 876.9623 | 624 | 0 | 252.9623 | 28.8453
2025-02-17 09:20 | 890.6453 | 648 | 0 | 0 | Fev/25 | 890.6453 | 648 | 0 | 242.6453 | 27.2438
2025-02-17 09:25 | 910.9806 | 672 | 0 | 0 | Fev/25 | 910.9806 | 672 | 0 | 238.9806 | 26.2333
2025-02-17 09:30 | 918.2861 | 648 | 0 | 0 | Fev/25 | 918.2861 | 648 | 0 | 270.2861 | 29.4338
2025-02-17 09:35 | 945.2066 | 672 | 0 | 0 | Fev/25 | 945.2066 | 672 | 0 | 273.2066 | 28.9044
2025-02-17 09:40 | 960.5616 | 696 | 0 | 0 | Fev/25 | 960.5616 | 696 | 0 | 264.5616 | 27.5424
2025-02-17 09:45 | 965.8575 | 672 | 0 | 0 | Fev/25 | 965.8575 | 672 | 0 | 293.8575 | 30.4245
2025-02-17 09:50 | 973.8163 | 696 | 0 | 0 | Fev/25 | 973.8163 | 696 | 0 | 277.8163 | 28.5286
2025-02-17 09:55 | 974.624 | 672 | 0 | 0 | Fev/25 | 974.624 | 672 | 0 | 302.624 | 31.0503
2025-02-17 10:00 | 983.4278 | 696 | 0 | 0 | Fev/25 | 983.4278 | 696 | 0 | 287.4278 | 29.2271
2025-02-17 10:05 | 989.9735 | 696 | 0 | 0 | Fev/25 | 989.9735 | 696 | 0 | 293.9735 | 29.6951
2025-02-17 10:10 | 994.8101 | 720 | 0 | 0 | Fev/25 | 994.8101 | 720 | 0 | 274.8101 | 27.6244
2025-02-17 10:15 | 992.6259 | 696 | 0 | 0 | Fev/25 | 992.6259 | 696 | 0 | 296.6259 | 29.883
2025-02-17 10:20 | 985.0004 | 696 | 0 | 0 | Fev/25 | 985.0004 | 696 | 0 | 289.0004 | 29.3401
2025-02-17 10:25 | 979.1713 | 696 | 0 | 0 | Fev/25 | 979.1713 | 696 | 0 | 283.1713 | 28.9195
2025-02-17 10:30 | 990.4521 | 696 | 0 | 0 | Fev/25 | 990.4521 | 696 | 0 | 294.4521 | 29.7291
2025-02-17 10:35 | 1002.5816 | 696 | 0 | 0 | Fev/25 | 1002.5816 | 696 | 0 | 306.5816 | 30.5792
2025-02-17 10:40 | 1017.134 | 720 | 0 | 0 | Fev/25 | 1017.134 | 720 | 0 | 297.134 | 29.2129
2025-02-17 10:45 | 1048.1528 | 744 | 0 | 0 | Fev/25 | 1048.1528 | 744 | 0 | 304.1528 | 29.018
2025-02-17 10:50 | 1061.275 | 720 | 0 | 0 | Fev/25 | 1061.275 | 720 | 0 | 341.275 | 32.1571
2025-02-17 10:55 | 1048.8427 | 720 | 0 | 0 | Fev/25 | 1048.8427 | 720 | 0 | 328.8426 | 31.3529
2025-02-17 11:00 | 1052.4316 | 744 | 0 | 0 | Fev/25 | 1052.4316 | 744 | 0 | 308.4316 | 29.3066
2025-02-17 11:05 | 1061.786 | 720 | 0 | 0 | Fev/25 | 1061.786 | 720 | 0 | 341.786 | 32.1897
2025-02-17 11:10 | 1063.9104 | 744 | 0 | 0 | Fev/25 | 1063.9104 | 744 | 0 | 319.9104 | 30.0693
2025-02-17 11:15 | 1059.5837 | 744 | 0 | 0 | Fev/25 | 1059.5837 | 744 | 0 | 315.5837 | 29.7837
2025-02-17 11:20 | 1060.4847 | 720 | 0 | 0 | Fev/25 | 1060.4847 | 720 | 0 | 340.4847 | 32.1065
2025-02-17 11:25 | 1068.5804 | 744 | 0 | 0 | Fev/25 | 1068.5804 | 744 | 0 | 324.5804 | 30.3749
2025-02-17 11:30 | 1056.9623 | 744 | 0 | 0 | Fev/25 | 1056.9623 | 744 | 0 | 312.9623 | 29.6096
2025-02-17 11:35 | 1043.4712 | 720 | 0 | 0 | Fev/25 | 1043.4712 | 720 | 0 | 323.4712 | 30.9995
2025-02-17 11:40 | 1048.8247 | 744 | 0 | 0 | Fev/25 | 1048.8247 | 744 | 0 | 304.8247 | 29.0635
2025-02-17 11:45 | 1054.7937 | 744 | 0 | 0 | Fev/25 | 1054.7937 | 744 | 0 | 310.7937 | 29.4649
2025-02-17 11:50 | 1059.7537 | 720 | 0 | 0 | Fev/25 | 1059.7537 | 720 | 0 | 339.7537 | 32.0597
2025-02-17 11:55 | 1048.8601 | 744 | 0 | 0 | Fev/25 | 1048.8601 | 744 | 0 | 304.8601 | 29.0659
2025-02-17 12:00 | 1044.6346 | 720 | 0 | 0 | Fev/25 | 1044.6346 | 720 | 0 | 324.6346 | 31.0764
2025-02-17 12:05 | 1031.1141 | 720 | 0 | 0 | Fev/25 | 1031.1141 | 720 | 0 | 311.1141 | 30.1726
2025-02-17 12:10 | 991.724 | 720 | 0 | 0 | Fev/25 | 991.724 | 720 | 0 | 271.724 | 27.3992
2025-02-17 12:15 | 976.0401 | 672 | 0 | 0 | Fev/25 | 976.0401 | 672 | 0 | 304.0401 | 31.1504
2025-02-17 12:20 | 951.2896 | 696 | 0 | 0 | Fev/25 | 951.2896 | 696 | 0 | 255.2896 | 26.8362
2025-02-17 12:25 | 957.5616 | 672 | 0 | 0 | Fev/25 | 957.5616 | 672 | 0 | 285.5616 | 29.8217
2025-02-17 12:30 | 954.3072 | 672 | 0 | 0 | Fev/25 | 954.3072 | 672 | 0 | 282.3073 | 29.5824
2025-02-17 12:35 | 942.3221 | 672 | 0 | 0 | Fev/25 | 942.3221 | 672 | 0 | 270.3221 | 28.6868
2025-02-17 12:40 | 948.5436 | 672 | 0 | 0 | Fev/25 | 948.5436 | 672 | 0 | 276.5436 | 29.1546
2025-02-17 12:45 | 941.6519 | 672 | 0 | 0 | Fev/25 | 941.6519 | 672 | 0 | 269.6519 | 28.636
2025-02-17 12:50 | 949.9912 | 672 | 0 | 0 | Fev/25 | 949.9912 | 672 | 0 | 277.9912 | 29.2625
2025-02-17 12:55 | 945.7414 | 696 | 0 | 0 | Fev/25 | 945.7414 | 696 | 0 | 249.7414 | 26.4069
2025-02-17 13:00 | 943.7123 | 672 | 0 | 0 | Fev/25 | 943.7123 | 672 | 0 | 271.7123 | 28.7919
2025-02-17 13:05 | 952.9091 | 672 | 0 | 0 | Fev/25 | 952.9091 | 672 | 0 | 280.9091 | 29.4791
2025-02-17 13:10 | 963.1064 | 696 | 0 | 0 | Fev/25 | 963.1064 | 696 | 0 | 267.1064 | 27.7338
2025-02-17 13:15 | 1001.1403 | 720 | 0 | 0 | Fev/25 | 1001.1403 | 720 | 0 | 281.1403 | 28.082
2025-02-17 13:20 | 1006.0597 | 720 | 0 | 0 | Fev/25 | 1006.0597 | 720 | 0 | 286.0597 | 28.4337
2025-02-17 13:25 | 1025.0944 | 696 | 0 | 0 | Fev/25 | 1025.0944 | 696 | 0 | 329.0944 | 32.1038
2025-02-17 13:30 | 1018.5115 | 720 | 0 | 0 | Fev/25 | 1018.5115 | 720 | 0 | 298.5115 | 29.3086
2025-02-17 13:35 | 1038.0714 | 720 | 0 | 0 | Fev/25 | 1038.0714 | 720 | 0 | 318.0714 | 30.6406
2025-02-17 13:40 | 1070.6578 | 744 | 0 | 0 | Fev/25 | 1070.6578 | 744 | 0 | 326.6578 | 30.51
2025-02-17 13:45 | 1083.7832 | 744 | 0 | 0 | Fev/25 | 1083.7832 | 744 | 0 | 339.7832 | 31.3516
2025-02-17 13:50 | 1096.8429 | 744 | 0 | 0 | Fev/25 | 1096.8429 | 744 | 0 | 352.8429 | 32.169
2025-02-17 13:55 | 1080.0789 | 744 | 0 | 0 | Fev/25 | 1080.0789 | 744 | 0 | 336.0789 | 31.1161
2025-02-17 14:00 | 1064.885 | 720 | 0 | 0 | Fev/25 | 1064.885 | 720 | 0 | 344.885 | 32.3871
2025-02-17 14:05 | 1076.7028 | 744 | 0 | 0 | Fev/25 | 1076.7028 | 744 | 0 | 332.7028 | 30.9001
2025-02-17 14:10 | 1096.7233 | 768 | 0 | 0 | Fev/25 | 1096.7233 | 768 | 0 | 328.7233 | 29.9732
2025-02-17 14:15 | 1089.3921 | 744 | 0 | 0 | Fev/25 | 1089.3921 | 744 | 0 | 345.3921 | 31.705
2025-02-17 14:20 | 1085.9114 | 744 | 0 | 0 | Fev/25 | 1085.9114 | 744 | 0 | 341.9114 | 31.4861
2025-02-17 14:25 | 1105.6041 | 768 | 0 | 0 | Fev/25 | 1105.6041 | 768 | 0 | 337.6041 | 30.5357
2025-02-17 14:30 | 1105.0533 | 768 | 0 | 0 | Fev/25 | 1105.0533 | 768 | 0 | 337.0533 | 30.5011
2025-02-17 14:35 | 1106.1204 | 744 | 0 | 0 | Fev/25 | 1106.1204 | 744 | 0 | 362.1204 | 32.7379
2025-02-17 14:40 | 1110.3237 | 768 | 0 | 0 | Fev/25 | 1110.3237 | 768 | 0 | 342.3237 | 30.831
2025-02-17 14:45 | 1105.6587 | 768 | 0 | 0 | Fev/25 | 1105.6587 | 768 | 0 | 337.6587 | 30.5391
2025-02-17 14:50 | 1109.9213 | 744 | 0 | 0 | Fev/25 | 1109.9213 | 744 | 0 | 365.9213 | 32.9682
2025-02-17 14:55 | 1100.5305 | 768 | 0 | 0 | Fev/25 | 1100.5305 | 768 | 0 | 332.5305 | 30.2155
2025-02-17 15:00 | 1105.9502 | 768 | 0 | 0 | Fev/25 | 1105.9502 | 768 | 0 | 337.9502 | 30.5575
2025-02-17 15:05 | 1094.392 | 768 | 0 | 0 | Fev/25 | 1094.392 | 768 | 0 | 326.392 | 29.824
2025-02-17 15:10 | 1097.2654 | 768 | 0 | 0 | Fev/25 | 1097.2654 | 768 | 0 | 329.2654 | 30.0078
2025-02-17 15:15 | 1093.3031 | 768 | 0 | 0 | Fev/25 | 1093.3031 | 768 | 0 | 325.3031 | 29.7542
2025-02-17 15:20 | 1113.6807 | 792 | 0 | 0 | Fev/25 | 1113.6807 | 792 | 0 | 321.6807 | 28.8845
2025-02-17 15:25 | 1136.1506 | 792 | 0 | 0 | Fev/25 | 1136.1506 | 792 | 0 | 344.1506 | 30.2909
2025-02-17 15:30 | 1136.3005 | 792 | 0 | 0 | Fev/25 | 1136.3005 | 792 | 0 | 344.3005 | 30.3001
2025-02-17 15:35 | 1139.2026 | 792 | 0 | 0 | Fev/25 | 1139.2026 | 792 | 0 | 347.2026 | 30.4777
2025-02-17 15:40 | 1145.4856 | 792 | 0 | 0 | Fev/25 | 1145.4856 | 792 | 0 | 353.4856 | 30.859
2025-02-17 15:45 | 1152.0012 | 792 | 0 | 0 | Fev/25 | 1152.0012 | 792 | 0 | 360.0012 | 31.2501
2025-02-17 15:50 | 1153.7067 | 816 | 0 | 0 | Fev/25 | 1153.7067 | 816 | 0 | 337.7067 | 29.2714
2025-02-17 15:55 | 1155.9933 | 792 | 0 | 0 | Fev/25 | 1155.9933 | 792 | 0 | 363.9933 | 31.4875
2025-02-17 16:00 | 1152.8236 | 816 | 0 | 0 | Fev/25 | 1152.8236 | 816 | 0 | 336.8236 | 29.2173
2025-02-17 16:05 | 1155.8195 | 816 | 0 | 0 | Fev/25 | 1155.8195 | 816 | 0 | 339.8195 | 29.4007
2025-02-17 16:10 | 1162.9367 | 816 | 0 | 0 | Fev/25 | 1162.9367 | 816 | 0 | 346.9367 | 29.8328
2025-02-17 16:15 | 1156.7178 | 816 | 0 | 0 | Fev/25 | 1156.7178 | 816 | 0 | 340.7178 | 29.4556
2025-02-17 16:20 | 1147.5718 | 792 | 0 | 0 | Fev/25 | 1147.5718 | 792 | 0 | 355.5718 | 30.9847
2025-02-17 16:25 | 1148.6847 | 840 | 0 | 0 | Fev/25 | 1148.6847 | 840 | 0 | 308.6847 | 26.8729
2025-02-17 16:30 | 1165.61 | 816 | 0 | 0 | Fev/25 | 1165.61 | 816 | 0 | 349.61 | 29.9937
2025-02-17 16:35 | 1162.27 | 840 | 0 | 0 | Fev/25 | 1162.27 | 840 | 0 | 322.27 | 27.7276
2025-02-17 16:40 | 1159.2479 | 816 | 0 | 0 | Fev/25 | 1159.2479 | 816 | 0 | 343.2479 | 29.6095
2025-02-17 16:45 | 1160.9911 | 840 | 0 | 0 | Fev/25 | 1160.9911 | 840 | 0 | 320.9911 | 27.648
2025-02-17 16:50 | 1162.6185 | 840 | 0 | 0 | Fev/25 | 1162.6185 | 840 | 0 | 322.6185 | 27.7493
2025-02-17 16:55 | 1183.584 | 840 | 0 | 0 | Fev/25 | 1183.584 | 840 | 0 | 343.584 | 29.0291
2025-02-17 17:00 | 1175.9175 | 840 | 0 | 0 | Fev/25 | 1175.9175 | 840 | 0 | 335.9175 | 28.5664
2025-02-17 17:05 | 1145.6882 | 816 | 0 | 0 | Fev/25 | 1145.6882 | 816 | 0 | 329.6882 | 28.7764
2025-02-17 17:10 | 1147.1748 | 816 | 0 | 0 | Fev/25 | 1147.1748 | 816 | 0 | 331.1748 | 28.8687
2025-02-17 17:15 | 1166.4141 | 840 | 0 | 0 | Fev/25 | 1166.4141 | 840 | 0 | 326.4141 | 27.9844
2025-02-17 17:20 | 1163.799 | 864 | 0 | 0 | Fev/25 | 1163.799 | 864 | 0 | 299.799 | 25.7604
2025-02-17 17:25 | 1158.816 | 840 | 0 | 0 | Fev/25 | 1158.816 | 840 | 0 | 318.816 | 27.5122
2025-02-17 17:30 | 1140.6719 | 816 | 0 | 0 | Fev/25 | 1140.6719 | 816 | 0 | 324.6719 | 28.4632
2025-02-17 17:35 | 1120.6956 | 840 | 0 | 0 | Fev/25 | 1120.6956 | 840 | 0 | 280.6956 | 25.0465
2025-02-17 17:40 | 1117.4611 | 840 | 0 | 0 | Fev/25 | 1117.4611 | 840 | 0 | 277.4611 | 24.8296
2025-02-17 17:45 | 1110.4729 | 816 | 0 | 0 | Fev/25 | 1110.4729 | 816 | 0 | 294.4729 | 26.5178
2025-02-17 17:50 | 1109.0801 | 840 | 0 | 0 | Fev/25 | 1109.0801 | 840 | 0 | 269.0801 | 24.2616
2025-02-17 17:55 | 1103.4902 | 816 | 0 | 0 | Fev/25 | 1103.4902 | 816 | 0 | 287.4902 | 26.0528
2025-02-17 18:00 | 1093.8579 | 816 | 0 | 0 | Fev/25 | 1093.8579 | 816 | 0 | 277.8579 | 25.4016
2025-02-17 18:05 | 1053.3619 | 792 | 0 | 0 | Fev/25 | 1053.3619 | 792 | 0 | 261.3619 | 24.8122
2025-02-17 18:10 | 1019.8323 | 792 | 0 | 0 | Fev/25 | 1019.8323 | 792 | 0 | 227.8323 | 22.3402
2025-02-17 18:15 | 1016.1613 | 768 | 0 | 0 | Fev/25 | 1016.1613 | 768 | 0 | 248.1613 | 24.4214
2025-02-17 18:20 | 1021.7304 | 792 | 0 | 0 | Fev/25 | 1021.7304 | 792 | 0 | 229.7304 | 22.4844
2025-02-17 18:25 | 1025.2744 | 792 | 0 | 0 | Fev/25 | 1025.2744 | 792 | 0 | 233.2744 | 22.7524
2025-02-17 18:30 | 1025.9905 | 768 | 0 | 0 | Fev/25 | 1025.9905 | 768 | 0 | 257.9905 | 25.1455
2025-02-17 18:35 | 1019.0219 | 792 | 0 | 0 | Fev/25 | 1019.0219 | 792 | 0 | 227.0219 | 22.2784
2025-02-17 18:40 | 1010.2906 | 792 | 0 | 0 | Fev/25 | 1010.2906 | 792 | 0 | 218.2906 | 21.6067
2025-02-17 18:45 | 1008.1108 | 768 | 0 | 0 | Fev/25 | 1008.1108 | 768 | 0 | 240.1108 | 23.8179
2025-02-17 18:50 | 1008.7488 | 792 | 0 | 0 | Fev/25 | 1008.7488 | 792 | 0 | 216.7488 | 21.4869
2025-02-17 18:55 | 1014.3038 | 792 | 0 | 0 | Fev/25 | 1014.3038 | 792 | 0 | 222.3038 | 21.9169
2025-02-17 19:00 | 1029.064 | 840 | 0 | 0 | Fev/25 | 1029.064 | 840 | 0 | 189.064 | 18.3724
2025-02-17 19:05 | 1052.5358 | 840 | 0 | 0 | Fev/25 | 1052.5358 | 840 | 0 | 212.5358 | 20.1927
2025-02-17 19:10 | 1052.6398 | 840 | 0 | 0 | Fev/25 | 1052.6398 | 840 | 0 | 212.6398 | 20.2006
2025-02-17 19:15 | 1072.1183 | 864 | 0 | 0 | Fev/25 | 1072.1183 | 864 | 0 | 208.1183 | 19.4119
2025-02-17 19:20 | 1075.0825 | 864 | 0 | 0 | Fev/25 | 1075.0825 | 864 | 0 | 211.0825 | 19.6341
2025-02-17 19:25 | 1079.9712 | 864 | 0 | 0 | Fev/25 | 1079.9712 | 864 | 0 | 215.9712 | 19.9979
2025-02-17 19:30 | 1083.1775 | 864 | 0 | 0 | Fev/25 | 1083.1775 | 864 | 0 | 219.1775 | 20.2347
2025-02-17 19:35 | 1074.7688 | 864 | 0 | 0 | Fev/25 | 1074.7688 | 864 | 0 | 210.7688 | 19.6106
2025-02-17 19:40 | 1096.533 | 864 | 0 | 0 | Fev/25 | 1096.533 | 864 | 0 | 232.533 | 21.2062
2025-02-17 19:45 | 1103.8098 | 864 | 0 | 0 | Fev/25 | 1103.8098 | 864 | 0 | 239.8098 | 21.7256
2025-02-17 19:50 | 1094.3423 | 864 | 0 | 0 | Fev/25 | 1094.3423 | 864 | 0 | 230.3423 | 21.0485
2025-02-17 19:55 | 1095.927 | 864 | 0 | 0 | Fev/25 | 1095.927 | 864 | 0 | 231.927 | 21.1626
2025-02-17 20:00 | 1087.8029 | 864 | 0 | 0 | Fev/25 | 1087.8029 | 864 | 0 | 223.8029 | 20.5738
2025-02-17 20:05 | 1076.1393 | 864 | 0 | 0 | Fev/25 | 1076.1393 | 864 | 0 | 212.1393 | 19.713
2025-02-17 20:10 | 1069.2852 | 840 | 0 | 0 | Fev/25 | 1069.2852 | 840 | 0 | 229.2852 | 21.4428
2025-02-17 20:15 | 1074.3846 | 864 | 0 | 0 | Fev/25 | 1074.3846 | 864 | 0 | 210.3846 | 19.5819
2025-02-17 20:20 | 1077.3274 | 864 | 0 | 0 | Fev/25 | 1077.3274 | 864 | 0 | 213.3274 | 19.8015
2025-02-17 20:25 | 1075.2285 | 864 | 0 | 0 | Fev/25 | 1075.2285 | 864 | 0 | 211.2285 | 19.645
2025-02-17 20:30 | 1076.1538 | 840 | 0 | 0 | Fev/25 | 1076.1538 | 840 | 0 | 236.1538 | 21.9442
2025-02-17 20:35 | 1072.1359 | 864 | 0 | 0 | Fev/25 | 1072.1359 | 864 | 0 | 208.1359 | 19.4132
2025-02-17 20:40 | 1074.5745 | 864 | 0 | 0 | Fev/25 | 1074.5745 | 864 | 0 | 210.5745 | 19.5961
2025-02-17 20:45 | 1073.3777 | 840 | 0 | 0 | Fev/25 | 1073.3777 | 840 | 0 | 233.3777 | 21.7424
2025-02-17 20:50 | 1062.5825 | 864 | 0 | 0 | Fev/25 | 1062.5825 | 864 | 0 | 198.5825 | 18.6887
2025-02-17 20:55 | 1057.9189 | 840 | 0 | 0 | Fev/25 | 1057.9189 | 840 | 0 | 217.9189 | 20.5988
2025-02-17 21:00 | 1055.3242 | 840 | 0 | 0 | Fev/25 | 1055.3242 | 840 | 0 | 215.3242 | 20.4036
2025-02-17 21:05 | 1059.8173 | 840 | 0 | 0 | Fev/25 | 1059.8173 | 840 | 0 | 219.8173 | 20.7411
2025-02-17 21:10 | 1046.7864 | 840 | 0 | 0 | Fev/25 | 1046.7864 | 840 | 0 | 206.7864 | 19.7544
2025-02-17 21:15 | 1039.5173 | 816 | 0 | 0 | Fev/25 | 1039.5173 | 816 | 0 | 223.5173 | 21.502
2025-02-17 21:20 | 1040.3522 | 840 | 0 | 0 | Fev/25 | 1040.3522 | 840 | 0 | 200.3522 | 19.2581
2025-02-17 21:25 | 1043.0575 | 816 | 0 | 0 | Fev/25 | 1043.0575 | 816 | 0 | 227.0575 | 21.7685
2025-02-17 21:30 | 1033.238 | 816 | 0 | 0 | Fev/25 | 1033.238 | 816 | 0 | 217.238 | 21.025
2025-02-17 21:35 | 1034.1459 | 840 | 0 | 0 | Fev/25 | 1034.1459 | 840 | 0 | 194.1459 | 18.7735
2025-02-17 21:40 | 1034.3877 | 792 | 0 | 0 | Fev/25 | 1034.3877 | 792 | 0 | 242.3877 | 23.433
2025-02-17 21:45 | 1012.1009 | 792 | 0 | 0 | Fev/25 | 1012.1009 | 792 | 0 | 220.1009 | 21.7469
2025-02-17 21:50 | 1007.7731 | 792 | 0 | 0 | Fev/25 | 1007.7731 | 792 | 0 | 215.7731 | 21.4109
2025-02-17 21:55 | 973.014 | 768 | 0 | 0 | Fev/25 | 973.014 | 768 | 0 | 205.014 | 21.07
2025-02-17 22:00 | 965.3447 | 768 | 0 | 0 | Fev/25 | 965.3447 | 768 | 0 | 197.3447 | 20.4429
2025-02-17 22:05 | 963.1368 | 768 | 0 | 0 | Fev/25 | 963.1368 | 768 | 0 | 195.1368 | 20.2606
2025-02-17 22:10 | 957.0801 | 768 | 0 | 0 | Fev/25 | 957.0801 | 768 | 0 | 189.0801 | 19.7559
2025-02-17 22:15 | 957.3245 | 744 | 0 | 0 | Fev/25 | 957.3245 | 744 | 0 | 213.3245 | 22.2834
2025-02-17 22:20 | 951.0623 | 744 | 0 | 0 | Fev/25 | 951.0623 | 744 | 0 | 207.0623 | 21.7717
2025-02-17 22:25 | 946.2631 | 744 | 0 | 0 | Fev/25 | 946.2631 | 744 | 0 | 202.2631 | 21.3749
2025-02-17 22:30 | 919.145 | 720 | 0 | 0 | Fev/25 | 919.145 | 720 | 0 | 199.145 | 21.6663
2025-02-17 22:35 | 908.2487 | 720 | 0 | 0 | Fev/25 | 908.2487 | 720 | 0 | 188.2487 | 20.7266
2025-02-17 22:40 | 907.7173 | 720 | 0 | 0 | Fev/25 | 907.7173 | 720 | 0 | 187.7173 | 20.6801
2025-02-17 22:45 | 905.9026 | 720 | 0 | 0 | Fev/25 | 905.9026 | 720 | 0 | 185.9026 | 20.5213
2025-02-17 22:50 | 897.4258 | 720 | 0 | 0 | Fev/25 | 897.4258 | 720 | 0 | 177.4258 | 19.7705
2025-02-17 22:55 | 887.7529 | 696 | 0 | 0 | Fev/25 | 887.7529 | 696 | 0 | 191.7529 | 21.5998
2025-02-17 23:00 | 874.7584 | 696 | 0 | 0 | Fev/25 | 874.7584 | 696 | 0 | 178.7584 | 20.4352
2025-02-17 23:05 | 870.8393 | 672 | 0 | 0 | Fev/25 | 870.8393 | 672 | 0 | 198.8393 | 22.8331
2025-02-17 23:10 | 862.7025 | 672 | 0 | 0 | Fev/25 | 862.7025 | 672 | 0 | 190.7025 | 22.1052
2025-02-17 23:15 | 854.1527 | 672 | 0 | 0 | Fev/25 | 854.1527 | 672 | 0 | 182.1527 | 21.3255
2025-02-17 23:20 | 827.367 | 672 | 0 | 0 | Fev/25 | 827.367 | 672 | 0 | 155.367 | 18.7785
2025-02-17 23:25 | 837.5841 | 648 | 0 | 0 | Fev/25 | 837.5841 | 648 | 0 | 189.584 | 22.6346
2025-02-17 23:30 | 832.552 | 648 | 0 | 0 | Fev/25 | 832.552 | 648 | 0 | 184.552 | 22.167
2025-02-17 23:35 | 821.0898 | 624 | 0 | 0 | Fev/25 | 821.0898 | 624 | 0 | 197.0898 | 24.0034
2025-02-17 23:40 | 811.8439 | 648 | 0 | 0 | Fev/25 | 811.8439 | 648 | 0 | 163.8439 | 20.1817
2025-02-17 23:45 | 806.5051 | 624 | 0 | 0 | Fev/25 | 806.5051 | 624 | 0 | 182.5051 | 22.6291
2025-02-17 23:50 | 794.3892 | 600 | 0 | 0 | Fev/25 | 794.3892 | 600 | 0 | 194.3892 | 24.4703
2025-02-17 23:55 | 792.7217 | 624 | 0 | 0 | Fev/25 | 792.7217 | 624 | 0 | 168.7217 | 21.2839
2025-02-18 | 791.5691 | 600 | 0 | 0 | Fev/25 | 791.5691 | 600 | 0 | 191.5691 | 24.2012
2025-02-18 00:05 | 787.3199 | 600 | 0 | 0 | Fev/25 | 787.3199 | 600 | 0 | 187.3199 | 23.7921
2025-02-18 00:10 | 777.3279 | 600 | 0 | 0 | Fev/25 | 777.3279 | 600 | 0 | 177.3279 | 22.8125
2025-02-18 00:15 | 775.6932 | 576 | 0 | 0 | Fev/25 | 775.6932 | 576 | 0 | 199.6932 | 25.7438
2025-02-18 00:20 | 764.3132 | 576 | 0 | 0 | Fev/25 | 764.3132 | 576 | 0 | 188.3132 | 24.6382
2025-02-18 00:25 | 755.8955 | 576 | 0 | 0 | Fev/25 | 755.8955 | 576 | 0 | 179.8955 | 23.799
2025-02-18 00:30 | 755.2715 | 576 | 0 | 0 | Fev/25 | 755.2715 | 576 | 0 | 179.2715 | 23.736
2025-02-18 00:35 | 759.0117 | 552 | 0 | 0 | Fev/25 | 759.0117 | 552 | 0 | 207.0117 | 27.2739
2025-02-18 00:40 | 748.9806 | 576 | 0 | 0 | Fev/25 | 748.9806 | 576 | 0 | 172.9806 | 23.0955
2025-02-18 00:45 | 731.029 | 552 | 0 | 0 | Fev/25 | 731.029 | 552 | 0 | 179.029 | 24.49
2025-02-18 00:50 | 723.8861 | 552 | 0 | 0 | Fev/25 | 723.8861 | 552 | 0 | 171.8861 | 23.7449
2025-02-18 00:55 | 726.476 | 528 | 0 | 0 | Fev/25 | 726.476 | 528 | 0 | 198.476 | 27.3204
2025-02-18 01:00 | 724.9049 | 552 | 0 | 0 | Fev/25 | 724.9049 | 552 | 0 | 172.9049 | 23.8521
2025-02-18 01:05 | 710.1096 | 528 | 0 | 0 | Fev/25 | 710.1096 | 528 | 0 | 182.1096 | 25.6453
2025-02-18 01:10 | 701.8236 | 552 | 0 | 0 | Fev/25 | 701.8236 | 552 | 0 | 149.8236 | 21.3478
2025-02-18 01:15 | 696.691 | 528 | 0 | 0 | Fev/25 | 696.691 | 528 | 0 | 168.691 | 24.2132
2025-02-18 01:20 | 696.905 | 528 | 0 | 0 | Fev/25 | 696.905 | 528 | 0 | 168.905 | 24.2364
2025-02-18 01:25 | 691.5381 | 504 | 0 | 0 | Fev/25 | 691.5381 | 504 | 0 | 187.5381 | 27.119
2025-02-18 01:30 | 679.8414 | 528 | 0 | 0 | Fev/25 | 679.8414 | 528 | 0 | 151.8414 | 22.3348
2025-02-18 01:35 | 677.1955 | 504 | 0 | 0 | Fev/25 | 677.1955 | 504 | 0 | 173.1955 | 25.5754
2025-02-18 01:40 | 672.5785 | 504 | 0 | 0 | Fev/25 | 672.5785 | 504 | 0 | 168.5785 | 25.0645
2025-02-18 01:45 | 669.824 | 528 | 0 | 0 | Fev/25 | 669.824 | 528 | 0 | 141.824 | 21.1733
2025-02-18 01:50 | 673.7517 | 504 | 0 | 0 | Fev/25 | 673.7517 | 504 | 0 | 169.7517 | 25.195
2025-02-18 01:55 | 680.0287 | 504 | 0 | 0 | Fev/25 | 680.0287 | 504 | 0 | 176.0287 | 25.8855
2025-02-18 02:00 | 679.0336 | 504 | 0 | 0 | Fev/25 | 679.0336 | 504 | 0 | 175.0336 | 25.7769
2025-02-18 02:05 | 676.5131 | 504 | 0 | 0 | Fev/25 | 676.5131 | 504 | 0 | 172.5131 | 25.5003
2025-02-18 02:10 | 672.7756 | 504 | 0 | 0 | Fev/25 | 672.7756 | 504 | 0 | 168.7756 | 25.0865
2025-02-18 02:15 | 663.7041 | 504 | 0 | 0 | Fev/25 | 663.7041 | 504 | 0 | 159.7041 | 24.0625
2025-02-18 02:20 | 661.5306 | 504 | 0 | 0 | Fev/25 | 661.5306 | 504 | 0 | 157.5306 | 23.8131
2025-02-18 02:25 | 657.7452 | 480 | 0 | 0 | Fev/25 | 657.7452 | 480 | 0 | 177.7452 | 27.0234
2025-02-18 02:30 | 657.4047 | 504 | 0 | 0 | Fev/25 | 657.4047 | 504 | 0 | 153.4047 | 23.3349
2025-02-18 02:35 | 659.7182 | 480 | 0 | 0 | Fev/25 | 659.7182 | 480 | 0 | 179.7182 | 27.2417
2025-02-18 02:40 | 657.778 | 504 | 0 | 0 | Fev/25 | 657.778 | 504 | 0 | 153.778 | 23.3784
2025-02-18 02:45 | 662.8397 | 504 | 0 | 0 | Fev/25 | 662.8397 | 504 | 0 | 158.8397 | 23.9635
2025-02-18 02:50 | 658.4352 | 480 | 0 | 0 | Fev/25 | 658.4352 | 480 | 0 | 178.4352 | 27.0999
2025-02-18 02:55 | 638.4484 | 480 | 0 | 0 | Fev/25 | 638.4484 | 480 | 0 | 158.4484 | 24.8177
2025-02-18 03:00 | 636.5734 | 480 | 0 | 0 | Fev/25 | 636.5734 | 480 | 0 | 156.5734 | 24.5963
2025-02-18 03:05 | 636.6211 | 504 | 0 | 0 | Fev/25 | 636.6211 | 504 | 0 | 132.6211 | 20.832
2025-02-18 03:10 | 630.1583 | 456 | 0 | 0 | Fev/25 | 630.1583 | 456 | 0 | 174.1583 | 27.6372
2025-02-18 03:15 | 618.2797 | 480 | 0 | 0 | Fev/25 | 618.2797 | 480 | 0 | 138.2797 | 22.3652
2025-02-18 03:20 | 624.3109 | 480 | 0 | 0 | Fev/25 | 624.3109 | 480 | 0 | 144.3109 | 23.1152
2025-02-18 03:25 | 626.4722 | 480 | 0 | 0 | Fev/25 | 626.4722 | 480 | 0 | 146.4722 | 23.3805
2025-02-18 03:30 | 627.3795 | 480 | 0 | 0 | Fev/25 | 627.3795 | 480 | 0 | 147.3795 | 23.4913
2025-02-18 03:35 | 625.6335 | 480 | 0 | 0 | Fev/25 | 625.6335 | 480 | 0 | 145.6335 | 23.2778
2025-02-18 03:40 | 622.2009 | 480 | 0 | 0 | Fev/25 | 622.2009 | 480 | 0 | 142.2009 | 22.8545
2025-02-18 03:45 | 620.6689 | 456 | 0 | 0 | Fev/25 | 620.6689 | 456 | 0 | 164.6689 | 26.5309
2025-02-18 03:50 | 618.9305 | 480 | 0 | 0 | Fev/25 | 618.9305 | 480 | 0 | 138.9305 | 22.4469
2025-02-18 03:55 | 615.6544 | 480 | 0 | 0 | Fev/25 | 615.6544 | 480 | 0 | 135.6544 | 22.0342
2025-02-18 04:00 | 618.6697 | 456 | 0 | 0 | Fev/25 | 618.6697 | 456 | 0 | 162.6697 | 26.2935
2025-02-18 04:05 | 616.3771 | 480 | 0 | 0 | Fev/25 | 616.3771 | 480 | 0 | 136.3771 | 22.1256
2025-02-18 04:10 | 627.6147 | 480 | 0 | 0 | Fev/25 | 627.6147 | 480 | 0 | 147.6147 | 23.52
2025-02-18 04:15 | 627.6335 | 480 | 0 | 0 | Fev/25 | 627.6335 | 480 | 0 | 147.6335 | 23.5222
2025-02-18 04:20 | 623.6667 | 480 | 0 | 0 | Fev/25 | 623.6667 | 480 | 0 | 143.6668 | 23.0358
2025-02-18 04:25 | 615.9332 | 456 | 0 | 0 | Fev/25 | 615.9332 | 456 | 0 | 159.9332 | 25.966
2025-02-18 04:30 | 616.7633 | 480 | 0 | 0 | Fev/25 | 616.7633 | 480 | 0 | 136.7633 | 22.1744
2025-02-18 04:35 | 614.6467 | 456 | 0 | 0 | Fev/25 | 614.6467 | 456 | 0 | 158.6467 | 25.811
2025-02-18 04:40 | 613.6815 | 480 | 0 | 0 | Fev/25 | 613.6815 | 480 | 0 | 133.6815 | 21.7835
2025-02-18 04:45 | 612.3822 | 480 | 0 | 0 | Fev/25 | 612.3822 | 480 | 0 | 132.3822 | 21.6176
2025-02-18 04:50 | 613.1763 | 456 | 0 | 0 | Fev/25 | 613.1763 | 456 | 0 | 157.1763 | 25.6331
2025-02-18 04:55 | 616.8204 | 480 | 0 | 0 | Fev/25 | 616.8204 | 480 | 0 | 136.8204 | 22.1816
2025-02-18 05:00 | 616.8223 | 456 | 0 | 0 | Fev/25 | 616.8223 | 456 | 0 | 160.8223 | 26.0727
2025-02-18 05:05 | 614.3084 | 480 | 0 | 0 | Fev/25 | 614.3084 | 480 | 0 | 134.3084 | 21.8634
2025-02-18 05:10 | 609.4996 | 480 | 0 | 0 | Fev/25 | 609.4996 | 480 | 0 | 129.4996 | 21.2469
2025-02-18 05:15 | 609.8065 | 480 | 0 | 0 | Fev/25 | 609.8065 | 480 | 0 | 129.8065 | 21.2865
2025-02-18 05:20 | 617.6219 | 480 | 0 | 0 | Fev/25 | 617.6219 | 480 | 0 | 137.6219 | 22.2825
2025-02-18 05:25 | 625.1768 | 504 | 0 | 0 | Fev/25 | 625.1768 | 504 | 0 | 121.1768 | 19.3828
2025-02-18 05:30 | 627.396 | 480 | 0 | 0 | Fev/25 | 627.396 | 480 | 0 | 147.396 | 23.4933
2025-02-18 05:35 | 626.7051 | 504 | 0 | 0 | Fev/25 | 626.7051 | 504 | 0 | 122.7051 | 19.5794
2025-02-18 05:40 | 631.0457 | 504 | 0 | 0 | Fev/25 | 631.0457 | 504 | 0 | 127.0457 | 20.1326
2025-02-18 05:45 | 629.8738 | 504 | 0 | 0 | Fev/25 | 629.8738 | 504 | 0 | 125.8738 | 19.984
2025-02-18 05:50 | 632.7689 | 480 | 0 | 0 | Fev/25 | 632.7689 | 480 | 0 | 152.7689 | 24.1429
2025-02-18 05:55 | 624.733 | 504 | 0 | 0 | Fev/25 | 624.733 | 504 | 0 | 120.733 | 19.3255
2025-02-18 06:00 | 623.8176 | 480 | 0 | 0 | Fev/25 | 623.8176 | 480 | 0 | 143.8176 | 23.0544
2025-02-18 06:05 | 629.7468 | 504 | 0 | 0 | Fev/25 | 629.7468 | 504 | 0 | 125.7468 | 19.9678
2025-02-18 06:10 | 665.6207 | 552 | 0 | 0 | Fev/25 | 665.6207 | 552 | 0 | 113.6207 | 17.0699
2025-02-18 06:15 | 687.6998 | 528 | 0 | 0 | Fev/25 | 687.6998 | 528 | 0 | 159.6998 | 23.2223
2025-02-18 06:20 | 696.4609 | 552 | 0 | 0 | Fev/25 | 696.4609 | 552 | 0 | 144.4609 | 20.7421
2025-02-18 06:25 | 692.0414 | 552 | 0 | 0 | Fev/25 | 692.0414 | 552 | 0 | 140.0414 | 20.236
2025-02-18 06:30 | 701.2664 | 528 | 0 | 0 | Fev/25 | 701.2664 | 528 | 0 | 173.2664 | 24.7076
2025-02-18 06:35 | 716.2618 | 576 | 0 | 0 | Fev/25 | 716.2618 | 576 | 0 | 140.2618 | 19.5825
2025-02-18 06:40 | 727.351 | 576 | 0 | 0 | Fev/25 | 727.351 | 576 | 0 | 151.351 | 20.8085
2025-02-18 06:45 | 727.0793 | 552 | 0 | 0 | Fev/25 | 727.0793 | 552 | 0 | 175.0793 | 24.0798
2025-02-18 06:50 | 723.4756 | 552 | 0 | 0 | Fev/25 | 723.4756 | 552 | 0 | 171.4756 | 23.7016
2025-02-18 06:55 | 738.8902 | 576 | 0 | 0 | Fev/25 | 738.8902 | 576 | 0 | 162.8902 | 22.0453
2025-02-18 07:00 | 761.3341 | 552 | 0 | 0 | Fev/25 | 761.3341 | 552 | 0 | 209.334 | 27.4957
2025-02-18 07:05 | 769.0328 | 576 | 0 | 0 | Fev/25 | 769.0328 | 576 | 0 | 193.0328 | 25.1007
2025-02-18 07:10 | 777.5148 | 600 | 0 | 0 | Fev/25 | 777.5148 | 600 | 0 | 177.5148 | 22.831
2025-02-18 07:15 | 794.7081 | 600 | 0 | 0 | Fev/25 | 794.7081 | 600 | 0 | 194.7081 | 24.5006
2025-02-18 07:20 | 827.1438 | 624 | 0 | 0 | Fev/25 | 827.1438 | 624 | 0 | 203.1438 | 24.5597
2025-02-18 07:25 | 825.5539 | 600 | 0 | 0 | Fev/25 | 825.5539 | 600 | 0 | 225.5539 | 27.3215
2025-02-18 07:30 | 835.2094 | 624 | 0 | 0 | Fev/25 | 835.2094 | 624 | 0 | 211.2094 | 25.2882
2025-02-18 07:35 | 839.7969 | 600 | 0 | 0 | Fev/25 | 839.7969 | 600 | 0 | 239.7969 | 28.5542
2025-02-18 07:40 | 842.2057 | 600 | 0 | 0 | Fev/25 | 842.2057 | 600 | 0 | 242.2057 | 28.7585
2025-02-18 07:45 | 848.3147 | 600 | 0 | 0 | Fev/25 | 848.3147 | 600 | 0 | 248.3147 | 29.2715
2025-02-18 07:50 | 853.0371 | 600 | 0 | 0 | Fev/25 | 853.0371 | 600 | 0 | 253.0371 | 29.6631
2025-02-18 07:55 | 857.8345 | 624 | 0 | 0 | Fev/25 | 857.8345 | 624 | 0 | 233.8345 | 27.2587
2025-02-18 08:00 | 862.0851 | 624 | 0 | 0 | Fev/25 | 862.0851 | 624 | 0 | 238.0851 | 27.6174
2025-02-18 08:05 | 867.04 | 624 | 0 | 0 | Fev/25 | 867.04 | 624 | 0 | 243.04 | 28.031
2025-02-18 08:10 | 881.7228 | 624 | 0 | 0 | Fev/25 | 881.7228 | 624 | 0 | 257.7228 | 29.2295
2025-02-18 08:15 | 898.8396 | 648 | 0 | 0 | Fev/25 | 898.8396 | 648 | 0 | 250.8396 | 27.907
2025-02-18 08:20 | 932.3647 | 672 | 0 | 0 | Fev/25 | 932.3647 | 672 | 0 | 260.3647 | 27.9252
2025-02-18 08:25 | 975.8439 | 696 | 0 | 0 | Fev/25 | 975.8439 | 696 | 0 | 279.8439 | 28.6771
2025-02-18 08:30 | 1001.5393 | 720 | 0 | 0 | Fev/25 | 1001.5393 | 720 | 0 | 281.5392 | 28.1107
2025-02-18 08:35 | 1030.455 | 720 | 0 | 0 | Fev/25 | 1030.455 | 720 | 0 | 310.455 | 30.128
2025-02-18 08:40 | 1048.2002 | 744 | 0 | 0 | Fev/25 | 1048.2002 | 744 | 0 | 304.2002 | 29.0212
2025-02-18 08:45 | 1057.8085 | 720 | 0 | 0 | Fev/25 | 1057.8085 | 720 | 0 | 337.8085 | 31.9347
2025-02-18 08:50 | 1031.9402 | 744 | 0 | 0 | Fev/25 | 1031.9402 | 744 | 0 | 287.9402 | 27.9028
2025-02-18 08:55 | 1043.3351 | 720 | 0 | 0 | Fev/25 | 1043.3351 | 720 | 0 | 323.3351 | 30.9905
2025-02-18 09:00 | 1049.7808 | 720 | 0 | 0 | Fev/25 | 1049.7808 | 720 | 0 | 329.7808 | 31.4143
2025-02-18 09:05 | 1023.9749 | 720 | 0 | 0 | Fev/25 | 1023.9749 | 720 | 0 | 303.9749 | 29.6858
2025-02-18 09:10 | 998.8489 | 720 | 0 | 0 | Fev/25 | 998.8489 | 720 | 0 | 278.8489 | 27.917
2025-02-18 09:15 | 1011.784 | 720 | 0 | 0 | Fev/25 | 1011.784 | 720 | 0 | 291.784 | 28.8386
2025-02-18 09:20 | 1029.6818 | 744 | 0 | 0 | Fev/25 | 1029.6818 | 744 | 0 | 285.6818 | 27.7447
2025-02-18 09:25 | 1066.7272 | 744 | 0 | 0 | Fev/25 | 1066.7272 | 744 | 0 | 322.7272 | 30.254
2025-02-18 09:30 | 1093.4597 | 768 | 0 | 0 | Fev/25 | 1093.4597 | 768 | 0 | 325.4597 | 29.7642
2025-02-18 09:35 | 1099.7721 | 768 | 0 | 0 | Fev/25 | 1099.7721 | 768 | 0 | 331.7721 | 30.1673
2025-02-18 09:40 | 1111.3534 | 768 | 0 | 0 | Fev/25 | 1111.3534 | 768 | 0 | 343.3534 | 30.8951
2025-02-18 09:45 | 1121.7939 | 768 | 0 | 0 | Fev/25 | 1121.7939 | 768 | 0 | 353.7939 | 31.5382
2025-02-18 09:50 | 1119.8352 | 768 | 0 | 0 | Fev/25 | 1119.8352 | 768 | 0 | 351.8352 | 31.4185
2025-02-18 09:55 | 1110.2253 | 768 | 0 | 0 | Fev/25 | 1110.2253 | 768 | 0 | 342.2253 | 30.8249
2025-02-18 10:00 | 1112.8381 | 768 | 0 | 0 | Fev/25 | 1112.8381 | 768 | 0 | 344.8381 | 30.9873
2025-02-18 10:05 | 1109.0466 | 768 | 0 | 0 | Fev/25 | 1109.0466 | 768 | 0 | 341.0466 | 30.7513
2025-02-18 10:10 | 1105.6705 | 768 | 0 | 0 | Fev/25 | 1105.6705 | 768 | 0 | 337.6705 | 30.5399
2025-02-18 10:15 | 1103.1144 | 768 | 0 | 0 | Fev/25 | 1103.1144 | 768 | 0 | 335.1144 | 30.3789
2025-02-18 10:20 | 1117.4484 | 768 | 0 | 0 | Fev/25 | 1117.4484 | 768 | 0 | 349.4484 | 31.272
2025-02-18 10:25 | 1103.8544 | 792 | 0 | 0 | Fev/25 | 1103.8544 | 792 | 0 | 311.8544 | 28.2514
2025-02-18 10:30 | 1108.7846 | 768 | 0 | 0 | Fev/25 | 1108.7846 | 768 | 0 | 340.7846 | 30.735
2025-02-18 10:35 | 1128.8728 | 792 | 0 | 0 | Fev/25 | 1128.8728 | 792 | 0 | 336.8728 | 29.8415
2025-02-18 10:40 | 1136.2927 | 792 | 0 | 0 | Fev/25 | 1136.2927 | 792 | 0 | 344.2927 | 30.2997
2025-02-18 10:45 | 1139.4865 | 792 | 0 | 0 | Fev/25 | 1139.4865 | 792 | 0 | 347.4865 | 30.495
2025-02-18 10:50 | 1141.4078 | 792 | 0 | 0 | Fev/25 | 1141.4078 | 792 | 0 | 349.4078 | 30.612
2025-02-18 10:55 | 1142.8279 | 792 | 0 | 0 | Fev/25 | 1142.8279 | 792 | 0 | 350.8279 | 30.6982
2025-02-18 11:00 | 1148.6736 | 816 | 0 | 0 | Fev/25 | 1148.6736 | 816 | 0 | 332.6736 | 28.9615
2025-02-18 11:05 | 1166.2905 | 816 | 0 | 0 | Fev/25 | 1166.2905 | 816 | 0 | 350.2905 | 30.0346
2025-02-18 11:10 | 1164.0475 | 816 | 0 | 0 | Fev/25 | 1164.0475 | 816 | 0 | 348.0475 | 29.8998
2025-02-18 11:15 | 1169.2036 | 816 | 0 | 0 | Fev/25 | 1169.2036 | 816 | 0 | 353.2036 | 30.2089
2025-02-18 11:20 | 1177.7404 | 816 | 0 | 0 | Fev/25 | 1177.7404 | 816 | 0 | 361.7404 | 30.7148
2025-02-18 11:25 | 1163.8562 | 792 | 0 | 0 | Fev/25 | 1163.8562 | 792 | 0 | 371.8562 | 31.9504
2025-02-18 11:30 | 1167.6715 | 816 | 0 | 0 | Fev/25 | 1167.6715 | 816 | 0 | 351.6715 | 30.1173
2025-02-18 11:35 | 1145.5032 | 792 | 0 | 0 | Fev/25 | 1145.5032 | 792 | 0 | 353.5032 | 30.8601
2025-02-18 11:40 | 1142.7336 | 816 | 0 | 0 | Fev/25 | 1142.7336 | 816 | 0 | 326.7336 | 28.5923
2025-02-18 11:45 | 1150.7598 | 816 | 0 | 0 | Fev/25 | 1150.7598 | 816 | 0 | 334.7598 | 29.0903
2025-02-18 11:50 | 1154.2225 | 816 | 0 | 0 | Fev/25 | 1154.2225 | 816 | 0 | 338.2225 | 29.3031
2025-02-18 11:55 | 1159.6527 | 816 | 0 | 0 | Fev/25 | 1159.6527 | 816 | 0 | 343.6527 | 29.6341
2025-02-18 12:00 | 1163.5913 | 816 | 0 | 0 | Fev/25 | 1163.5913 | 816 | 0 | 347.5913 | 29.8723
2025-02-18 12:05 | 1143.9365 | 792 | 0 | 0 | Fev/25 | 1143.9365 | 792 | 0 | 351.9365 | 30.7654
2025-02-18 12:10 | 1103.1655 | 768 | 0 | 0 | Fev/25 | 1103.1655 | 768 | 0 | 335.1655 | 30.3822
2025-02-18 12:15 | 1066.9568 | 744 | 0 | 0 | Fev/25 | 1066.9568 | 744 | 0 | 322.9568 | 30.269
2025-02-18 12:20 | 1061.5049 | 792 | 0 | 0 | Fev/25 | 1061.5049 | 792 | 0 | 269.5049 | 25.3889
2025-02-18 12:25 | 1071.9434 | 768 | 0 | 0 | Fev/25 | 1071.9434 | 768 | 0 | 303.9434 | 28.3544
2025-02-18 12:30 | 1081.7085 | 768 | 0 | 0 | Fev/25 | 1081.7085 | 768 | 0 | 313.7085 | 29.0012
2025-02-18 12:35 | 1084.4872 | 792 | 0 | 0 | Fev/25 | 1084.4872 | 792 | 0 | 292.4872 | 26.9701
2025-02-18 12:40 | 1078.1758 | 768 | 0 | 0 | Fev/25 | 1078.1758 | 768 | 0 | 310.1758 | 28.7686
2025-02-18 12:45 | 1082.1321 | 768 | 0 | 0 | Fev/25 | 1082.1321 | 768 | 0 | 314.1321 | 29.029
2025-02-18 12:50 | 1087.4626 | 792 | 0 | 0 | Fev/25 | 1087.4626 | 792 | 0 | 295.4626 | 27.1699
2025-02-18 12:55 | 1081.5181 | 792 | 0 | 0 | Fev/25 | 1081.5181 | 792 | 0 | 289.5181 | 26.7696
2025-02-18 13:00 | 1069.0529 | 768 | 0 | 0 | Fev/25 | 1069.0529 | 768 | 0 | 301.0529 | 28.1607
2025-02-18 13:05 | 1093.1117 | 816 | 0 | 0 | Fev/25 | 1093.1117 | 816 | 0 | 277.1117 | 25.3507
2025-02-18 13:10 | 1138.9919 | 816 | 0 | 0 | Fev/25 | 1138.9919 | 816 | 0 | 322.9919 | 28.3577
2025-02-18 13:15 | 1148.0968 | 816 | 0 | 0 | Fev/25 | 1148.0968 | 816 | 0 | 332.0968 | 28.9259
2025-02-18 13:20 | 1171.8569 | 840 | 0 | 0 | Fev/25 | 1171.8569 | 840 | 0 | 331.8569 | 28.3189
2025-02-18 13:25 | 1184.7756 | 816 | 0 | 0 | Fev/25 | 1184.7756 | 816 | 0 | 368.7756 | 31.1262
2025-02-18 13:30 | 1193.9658 | 840 | 0 | 0 | Fev/25 | 1193.9658 | 840 | 0 | 353.9658 | 29.6462
2025-02-18 13:35 | 1199.2461 | 840 | 0 | 0 | Fev/25 | 1199.2461 | 840 | 0 | 359.2461 | 29.956
2025-02-18 13:40 | 1193.4647 | 840 | 0 | 0 | Fev/25 | 1193.4647 | 840 | 0 | 353.4647 | 29.6167
2025-02-18 13:45 | 1199.4327 | 840 | 0 | 0 | Fev/25 | 1199.4327 | 840 | 0 | 359.4327 | 29.9669
2025-02-18 13:50 | 1198.6025 | 840 | 0 | 0 | Fev/25 | 1198.6025 | 840 | 0 | 358.6025 | 29.9184
2025-02-18 13:55 | 1203.3729 | 840 | 0 | 0 | Fev/25 | 1203.3729 | 840 | 0 | 363.3729 | 30.1962
2025-02-18 14:00 | 1211.2728 | 840 | 0 | 0 | Fev/25 | 1211.2728 | 840 | 0 | 371.2728 | 30.6515
2025-02-18 14:05 | 1211.5839 | 864 | 0 | 0 | Fev/25 | 1211.5839 | 864 | 0 | 347.5839 | 28.6884
2025-02-18 14:10 | 1226.5398 | 864 | 0 | 0 | Fev/25 | 1226.5398 | 864 | 0 | 362.5398 | 29.5579
2025-02-18 14:15 | 1230.054 | 864 | 0 | 0 | Fev/25 | 1230.054 | 864 | 0 | 366.054 | 29.7592
2025-02-18 14:20 | 1227.8367 | 840 | 0 | 0 | Fev/25 | 1227.8367 | 840 | 0 | 387.8367 | 31.587
2025-02-18 14:25 | 1211.6516 | 864 | 0 | 0 | Fev/25 | 1211.6516 | 864 | 0 | 347.6516 | 28.6924
2025-02-18 14:30 | 1205.4038 | 840 | 0 | 0 | Fev/25 | 1205.4038 | 840 | 0 | 365.4038 | 30.3138
2025-02-18 14:35 | 1208.9797 | 840 | 0 | 0 | Fev/25 | 1208.9797 | 840 | 0 | 368.9797 | 30.5199
2025-02-18 14:40 | 1211.3844 | 840 | 0 | 0 | Fev/25 | 1211.3844 | 840 | 0 | 371.3844 | 30.6578
2025-02-18 14:45 | 1210.8453 | 864 | 0 | 0 | Fev/25 | 1210.8453 | 864 | 0 | 346.8453 | 28.6449
2025-02-18 14:50 | 1239.964 | 888 | 0 | 0 | Fev/25 | 1239.964 | 888 | 0 | 351.964 | 28.385
2025-02-18 14:55 | 1251.1798 | 864 | 0 | 0 | Fev/25 | 1251.1798 | 864 | 0 | 387.1798 | 30.9452
2025-02-18 15:00 | 1244.3911 | 864 | 0 | 0 | Fev/25 | 1244.3911 | 864 | 0 | 380.3911 | 30.5685
2025-02-18 15:05 | 1205.1681 | 864 | 0 | 0 | Fev/25 | 1205.1681 | 864 | 0 | 341.1681 | 28.3088
2025-02-18 15:10 | 1191.4681 | 864 | 0 | 0 | Fev/25 | 1191.4681 | 864 | 0 | 327.4681 | 27.4844
2025-02-18 15:15 | 1223.2181 | 864 | 0 | 0 | Fev/25 | 1223.2181 | 864 | 0 | 359.2181 | 29.3666
2025-02-18 15:20 | 1225.0083 | 888 | 0 | 0 | Fev/25 | 1225.0083 | 888 | 0 | 337.0083 | 27.5107
2025-02-18 15:25 | 1243.4249 | 888 | 0 | 0 | Fev/25 | 1243.4249 | 888 | 0 | 355.4249 | 28.5843
2025-02-18 15:30 | 1269.0984 | 912 | 0 | 0 | Fev/25 | 1269.0984 | 912 | 0 | 357.0984 | 28.138
2025-02-18 15:35 | 1289.5686 | 936 | 0 | 0 | Fev/25 | 1289.5686 | 936 | 0 | 353.5686 | 27.4176
2025-02-18 15:40 | 1299.1544 | 912 | 0 | 0 | Fev/25 | 1299.1544 | 912 | 0 | 387.1544 | 29.8005
2025-02-18 15:45 | 1281.6381 | 912 | 0 | 0 | Fev/25 | 1281.6381 | 912 | 0 | 369.6381 | 28.8411
2025-02-18 15:50 | 1285.8699 | 912 | 0 | 0 | Fev/25 | 1285.8699 | 912 | 0 | 373.8699 | 29.0752
2025-02-18 15:55 | 1303.6043 | 936 | 0 | 0 | Fev/25 | 1303.6043 | 936 | 0 | 367.6043 | 28.1991
2025-02-18 16:00 | 1289.6777 | 936 | 0 | 0 | Fev/25 | 1289.6777 | 936 | 0 | 353.6777 | 27.4237
2025-02-18 16:05 | 1286.0459 | 912 | 0 | 0 | Fev/25 | 1286.0459 | 912 | 0 | 374.0459 | 29.085
2025-02-18 16:10 | 1312.5082 | 960 | 0 | 0 | Fev/25 | 1312.5082 | 960 | 0 | 352.5082 | 26.8576
2025-02-18 16:15 | 1299.7573 | 936 | 0 | 0 | Fev/25 | 1299.7573 | 936 | 0 | 363.7573 | 27.9866
2025-02-18 16:20 | 1285.7792 | 912 | 0 | 0 | Fev/25 | 1285.7792 | 912 | 0 | 373.7792 | 29.0702
2025-02-18 16:25 | 1289.9584 | 936 | 0 | 0 | Fev/25 | 1289.9584 | 936 | 0 | 353.9584 | 27.4395
2025-02-18 16:30 | 1294.9852 | 936 | 0 | 0 | Fev/25 | 1294.9852 | 936 | 0 | 358.9852 | 27.7212
2025-02-18 16:35 | 1280.2823 | 912 | 0 | 0 | Fev/25 | 1280.2823 | 912 | 0 | 368.2824 | 28.7657
2025-02-18 16:40 | 1291.1395 | 936 | 0 | 0 | Fev/25 | 1291.1395 | 936 | 0 | 355.1395 | 27.5059
2025-02-18 16:45 | 1296.5659 | 960 | 0 | 0 | Fev/25 | 1296.5659 | 960 | 0 | 336.5659 | 25.9583
2025-02-18 16:50 | 1299.9073 | 936 | 0 | 0 | Fev/25 | 1299.9073 | 936 | 0 | 363.9074 | 27.9949
2025-02-18 16:55 | 1298.3246 | 936 | 0 | 0 | Fev/25 | 1298.3246 | 936 | 0 | 362.3246 | 27.9071
2025-02-18 17:00 | 1271.6235 | 936 | 0 | 0 | Fev/25 | 1271.6235 | 936 | 0 | 335.6235 | 26.3933
2025-02-18 17:05 | 1235.7345 | 912 | 0 | 0 | Fev/25 | 1235.7345 | 912 | 0 | 323.7345 | 26.1977
2025-02-18 17:10 | 1212.3699 | 912 | 0 | 0 | Fev/25 | 1212.3699 | 912 | 0 | 300.3699 | 24.7754
2025-02-18 17:15 | 1207.2858 | 912 | 0 | 0 | Fev/25 | 1207.2858 | 912 | 0 | 295.2858 | 24.4586
2025-02-18 17:20 | 1205.7241 | 912 | 0 | 0 | Fev/25 | 1205.7241 | 912 | 0 | 293.7241 | 24.3608
2025-02-18 17:25 | 1207.5518 | 912 | 0 | 0 | Fev/25 | 1207.5518 | 912 | 0 | 295.5518 | 24.4753
2025-02-18 17:30 | 1207.3656 | 912 | 0 | 0 | Fev/25 | 1207.3656 | 912 | 0 | 295.3656 | 24.4636
2025-02-18 17:35 | 1188.343 | 888 | 0 | 0 | Fev/25 | 1188.343 | 888 | 0 | 300.343 | 25.2741
2025-02-18 17:40 | 1214.7029 | 936 | 0 | 0 | Fev/25 | 1214.7029 | 936 | 0 | 278.7029 | 22.9441
2025-02-18 17:45 | 1200.7784 | 888 | 0 | 0 | Fev/25 | 1200.7784 | 888 | 0 | 312.7784 | 26.048
2025-02-18 17:50 | 1202.0906 | 936 | 0 | 0 | Fev/25 | 1202.0906 | 936 | 0 | 266.0906 | 22.1357
2025-02-18 17:55 | 1202.3908 | 912 | 0 | 0 | Fev/25 | 1202.3908 | 912 | 0 | 290.3908 | 24.1511
2025-02-18 18:00 | 1186.1539 | 888 | 0 | 0 | Fev/25 | 1186.1539 | 888 | 0 | 298.1539 | 25.1362
2025-02-18 18:05 | 1132.9086 | 888 | 0 | 0 | Fev/25 | 1132.9086 | 888 | 0 | 244.9086 | 21.6177
2025-02-18 18:10 | 1134.4011 | 888 | 0 | 0 | Fev/25 | 1134.4011 | 888 | 0 | 246.4011 | 21.7208
2025-02-18 18:15 | 1149.4413 | 912 | 0 | 0 | Fev/25 | 1149.4413 | 912 | 0 | 237.4413 | 20.6571
2025-02-18 18:20 | 1140.0312 | 888 | 0 | 0 | Fev/25 | 1140.0312 | 888 | 0 | 252.0312 | 22.1074
2025-02-18 18:25 | 1141.4925 | 912 | 0 | 0 | Fev/25 | 1141.4925 | 912 | 0 | 229.4925 | 20.1046
2025-02-18 18:30 | 1130.3259 | 888 | 0 | 0 | Fev/25 | 1130.3259 | 888 | 0 | 242.3259 | 21.4386
2025-02-18 18:35 | 1110.7435 | 888 | 0 | 0 | Fev/25 | 1110.7435 | 888 | 0 | 222.7435 | 20.0536
2025-02-18 18:40 | 1130.2539 | 912 | 0 | 0 | Fev/25 | 1130.2539 | 912 | 0 | 218.2539 | 19.3102
2025-02-18 18:45 | 1123.1182 | 888 | 0 | 0 | Fev/25 | 1123.1182 | 888 | 0 | 235.1182 | 20.9344
2025-02-18 18:50 | 1100.8821 | 912 | 0 | 0 | Fev/25 | 1100.8821 | 912 | 0 | 188.8821 | 17.1573
2025-02-18 18:55 | 1109.2771 | 888 | 0 | 0 | Fev/25 | 1109.2771 | 888 | 0 | 221.2771 | 19.9479
2025-02-18 19:00 | 1105.3012 | 888 | 0 | 0 | Fev/25 | 1105.3012 | 888 | 0 | 217.3012 | 19.6599
2025-02-18 19:05 | 1108.9705 | 912 | 0 | 0 | Fev/25 | 1108.9705 | 912 | 0 | 196.9705 | 17.7616
2025-02-18 19:10 | 1113.5223 | 888 | 0 | 0 | Fev/25 | 1113.5223 | 888 | 0 | 225.5223 | 20.2531
2025-02-18 19:15 | 1115.5043 | 912 | 0 | 0 | Fev/25 | 1115.5043 | 912 | 0 | 203.5043 | 18.2433
2025-02-18 19:20 | 1120.6895 | 912 | 0 | 0 | Fev/25 | 1120.6895 | 912 | 0 | 208.6895 | 18.6215
2025-02-18 19:25 | 1122.4435 | 912 | 0 | 0 | Fev/25 | 1122.4435 | 912 | 0 | 210.4435 | 18.7487
2025-02-18 19:30 | 1119.6108 | 888 | 0 | 0 | Fev/25 | 1119.6108 | 888 | 0 | 231.6108 | 20.6867
2025-02-18 19:35 | 1101.7889 | 888 | 0 | 0 | Fev/25 | 1101.7889 | 888 | 0 | 213.7889 | 19.4038
2025-02-18 19:40 | 1086.5787 | 888 | 0 | 0 | Fev/25 | 1086.5787 | 888 | 0 | 198.5787 | 18.2756
2025-02-18 19:45 | 1093.5343 | 864 | 0 | 0 | Fev/25 | 1093.5343 | 864 | 0 | 229.5343 | 20.9901
2025-02-18 19:50 | 1084.8348 | 888 | 0 | 0 | Fev/25 | 1084.8348 | 888 | 0 | 196.8348 | 18.1442
2025-02-18 19:55 | 1087.7152 | 864 | 0 | 0 | Fev/25 | 1087.7152 | 864 | 0 | 223.7152 | 20.5674
2025-02-18 20:00 | 1052.3053 | 840 | 0 | 0 | Fev/25 | 1052.3053 | 840 | 0 | 212.3053 | 20.1753
2025-02-18 20:05 | 1019.2648 | 816 | 0 | 0 | Fev/25 | 1019.2648 | 816 | 0 | 203.2648 | 19.9423
2025-02-18 20:10 | 1009.4709 | 816 | 0 | 0 | Fev/25 | 1009.4709 | 816 | 0 | 193.4709 | 19.1656
2025-02-18 20:15 | 988.1363 | 792 | 0 | 0 | Fev/25 | 988.1363 | 792 | 0 | 196.1363 | 19.8491
2025-02-18 20:20 | 970.1322 | 792 | 0 | 0 | Fev/25 | 970.1322 | 792 | 0 | 178.1322 | 18.3616
2025-02-18 20:25 | 965.6795 | 792 | 0 | 0 | Fev/25 | 965.6795 | 792 | 0 | 173.6795 | 17.9852
2025-02-18 20:30 | 964.9156 | 792 | 0 | 0 | Fev/25 | 964.9156 | 792 | 0 | 172.9156 | 17.9203
2025-02-18 20:35 | 969.8057 | 816 | 0 | 0 | Fev/25 | 969.8057 | 816 | 0 | 153.8057 | 15.8594
2025-02-18 20:40 | 972.3427 | 792 | 0 | 0 | Fev/25 | 972.3427 | 792 | 0 | 180.3427 | 18.5472
2025-02-18 20:45 | 972.756 | 816 | 0 | 0 | Fev/25 | 972.756 | 816 | 0 | 156.756 | 16.1146
2025-02-18 20:50 | 975.8722 | 816 | 0 | 0 | Fev/25 | 975.8722 | 816 | 0 | 159.8722 | 16.3825
2025-02-18 20:55 | 977.034 | 792 | 0 | 0 | Fev/25 | 977.034 | 792 | 0 | 185.034 | 18.9383
2025-02-18 21:00 | 974.3017 | 816 | 0 | 0 | Fev/25 | 974.3017 | 816 | 0 | 158.3017 | 16.2477
2025-02-18 21:05 | 973.0998 | 792 | 0 | 0 | Fev/25 | 973.0998 | 792 | 0 | 181.0998 | 18.6106
2025-02-18 21:10 | 977.1078 | 816 | 0 | 0 | Fev/25 | 977.1078 | 816 | 0 | 161.1079 | 16.4882
2025-02-18 21:15 | 955.7793 | 792 | 0 | 0 | Fev/25 | 955.7793 | 792 | 0 | 163.7793 | 17.1357
2025-02-18 21:20 | 950.6584 | 768 | 0 | 0 | Fev/25 | 950.6584 | 768 | 0 | 182.6584 | 19.2139
2025-02-18 21:25 | 936.3215 | 768 | 0 | 0 | Fev/25 | 936.3215 | 768 | 0 | 168.3215 | 17.9769
2025-02-18 21:30 | 942.5371 | 792 | 0 | 0 | Fev/25 | 942.5371 | 792 | 0 | 150.537 | 15.9715
2025-02-18 21:35 | 936.2553 | 768 | 0 | 0 | Fev/25 | 936.2553 | 768 | 0 | 168.2553 | 17.9711
2025-02-18 21:40 | 934.9661 | 744 | 0 | 0 | Fev/25 | 934.9661 | 744 | 0 | 190.9661 | 20.4249
2025-02-18 21:45 | 921.7627 | 768 | 0 | 0 | Fev/25 | 921.7627 | 768 | 0 | 153.7627 | 16.6814
2025-02-18 21:50 | 904.6839 | 720 | 0 | 0 | Fev/25 | 904.6839 | 720 | 0 | 184.6839 | 20.4142
2025-02-18 21:55 | 891.1792 | 720 | 0 | 0 | Fev/25 | 891.1792 | 720 | 0 | 171.1792 | 19.2082
2025-02-18 22:00 | 869.5966 | 720 | 0 | 0 | Fev/25 | 869.5966 | 720 | 0 | 149.5966 | 17.203
2025-02-18 22:05 | 862.0879 | 696 | 0 | 0 | Fev/25 | 862.0879 | 696 | 0 | 166.0879 | 19.2658
2025-02-18 22:10 | 860.3857 | 720 | 0 | 0 | Fev/25 | 860.3857 | 720 | 0 | 140.3857 | 16.3166
2025-02-18 22:15 | 856.6671 | 696 | 0 | 0 | Fev/25 | 856.6671 | 696 | 0 | 160.6671 | 18.7549
2025-02-18 22:20 | 855.2847 | 696 | 0 | 0 | Fev/25 | 855.2847 | 696 | 0 | 159.2847 | 18.6236
2025-02-18 22:25 | 842.544 | 672 | 0 | 0 | Fev/25 | 842.544 | 672 | 0 | 170.544 | 20.2416
2025-02-18 22:30 | 827.5035 | 696 | 0 | 0 | Fev/25 | 827.5035 | 696 | 0 | 131.5035 | 15.8916
2025-02-18 22:35 | 827.957 | 672 | 0 | 0 | Fev/25 | 827.957 | 672 | 0 | 155.957 | 18.8364
2025-02-18 22:40 | 827.6448 | 672 | 0 | 0 | Fev/25 | 827.6448 | 672 | 0 | 155.6448 | 18.8057
2025-02-18 22:45 | 817.2035 | 648 | 0 | 0 | Fev/25 | 817.2035 | 648 | 0 | 169.2035 | 20.7052
2025-02-18 22:50 | 814.2102 | 672 | 0 | 0 | Fev/25 | 814.2102 | 672 | 0 | 142.2102 | 17.466
2025-02-18 22:55 | 793.1056 | 648 | 0 | 0 | Fev/25 | 793.1056 | 648 | 0 | 145.1056 | 18.2959
2025-02-18 23:00 | 791.0338 | 624 | 0 | 0 | Fev/25 | 791.0338 | 624 | 0 | 167.0338 | 21.1159
2025-02-18 23:05 | 790.0604 | 648 | 0 | 0 | Fev/25 | 790.0604 | 648 | 0 | 142.0604 | 17.981
2025-02-18 23:10 | 781.3613 | 624 | 0 | 0 | Fev/25 | 781.3613 | 624 | 0 | 157.3613 | 20.1394
2025-02-18 23:15 | 787.3768 | 624 | 0 | 0 | Fev/25 | 787.3768 | 624 | 0 | 163.3768 | 20.7495
2025-02-18 23:20 | 767.0386 | 624 | 0 | 0 | Fev/25 | 767.0386 | 624 | 0 | 143.0386 | 18.6482
2025-02-18 23:25 | 762.5021 | 624 | 0 | 0 | Fev/25 | 762.5021 | 624 | 0 | 138.5021 | 18.1642
2025-02-18 23:30 | 766.3347 | 600 | 0 | 0 | Fev/25 | 766.3347 | 600 | 0 | 166.3347 | 21.7052
2025-02-18 23:35 | 758.9174 | 600 | 0 | 0 | Fev/25 | 758.9174 | 600 | 0 | 158.9174 | 20.94
2025-02-18 23:40 | 756.0479 | 600 | 0 | 0 | Fev/25 | 756.0479 | 600 | 0 | 156.0479 | 20.6399
2025-02-18 23:45 | 740.8532 | 600 | 0 | 0 | Fev/25 | 740.8532 | 600 | 0 | 140.8532 | 19.0123
2025-02-18 23:50 | 727.5925 | 576 | 0 | 0 | Fev/25 | 727.5925 | 576 | 0 | 151.5925 | 20.8348
2025-02-18 23:55 | 701.3984 | 552 | 0 | 0 | Fev/25 | 701.3984 | 552 | 0 | 149.3984 | 21.3001
2025-02-19 | 681.0005 | 552 | 0 | 0 | Fev/25 | 681.0005 | 552 | 0 | 129.0006 | 18.9428
2025-02-19 00:05 | 686.6588 | 552 | 0 | 0 | Fev/25 | 686.6588 | 552 | 0 | 134.6588 | 19.6107
2025-02-19 00:10 | 686.1916 | 576 | 0 | 0 | Fev/25 | 686.1916 | 576 | 0 | 110.1916 | 16.0584
2025-02-19 00:15 | 679.4281 | 528 | 0 | 0 | Fev/25 | 679.4281 | 528 | 0 | 151.4281 | 22.2876
2025-02-19 00:20 | 672.5733 | 552 | 0 | 0 | Fev/25 | 672.5733 | 552 | 0 | 120.5733 | 17.9272
2025-02-19 00:25 | 668.1772 | 528 | 0 | 0 | Fev/25 | 668.1772 | 528 | 0 | 140.1772 | 20.9791
2025-02-19 00:30 | 665.7126 | 528 | 0 | 0 | Fev/25 | 665.7126 | 528 | 0 | 137.7126 | 20.6865
2025-02-19 00:35 | 667.1635 | 528 | 0 | 0 | Fev/25 | 667.1635 | 528 | 0 | 139.1635 | 20.859
2025-02-19 00:40 | 660.1314 | 528 | 0 | 0 | Fev/25 | 660.1314 | 528 | 0 | 132.1314 | 20.0159
2025-02-19 00:45 | 655.3328 | 504 | 0 | 0 | Fev/25 | 655.3328 | 504 | 0 | 151.3328 | 23.0925
2025-02-19 00:50 | 657.0694 | 528 | 0 | 0 | Fev/25 | 657.0694 | 528 | 0 | 129.0694 | 19.6432
2025-02-19 00:55 | 660.8471 | 504 | 0 | 0 | Fev/25 | 660.8471 | 504 | 0 | 156.8471 | 23.7343
2025-02-19 01:00 | 645.3038 | 504 | 0 | 0 | Fev/25 | 645.3038 | 504 | 0 | 141.3038 | 21.8973
2025-02-19 01:05 | 642.3309 | 504 | 0 | 0 | Fev/25 | 642.3309 | 504 | 0 | 138.3309 | 21.5358
2025-02-19 01:10 | 639.6201 | 504 | 0 | 0 | Fev/25 | 639.6201 | 504 | 0 | 135.6201 | 21.2032
2025-02-19 01:15 | 634.7306 | 480 | 0 | 0 | Fev/25 | 634.7306 | 480 | 0 | 154.7306 | 24.3774
2025-02-19 01:20 | 638.4268 | 504 | 0 | 0 | Fev/25 | 638.4268 | 504 | 0 | 134.4268 | 21.0559
2025-02-19 01:25 | 640.1056 | 504 | 0 | 0 | Fev/25 | 640.1056 | 504 | 0 | 136.1056 | 21.263
2025-02-19 01:30 | 626.8575 | 480 | 0 | 0 | Fev/25 | 626.8575 | 480 | 0 | 146.8575 | 23.4276
2025-02-19 01:35 | 623.1492 | 504 | 0 | 0 | Fev/25 | 623.1492 | 504 | 0 | 119.1492 | 19.1205
2025-02-19 01:40 | 619.5984 | 456 | 0 | 0 | Fev/25 | 619.5984 | 456 | 0 | 163.5985 | 26.4039
2025-02-19 01:45 | 609.2609 | 480 | 0 | 0 | Fev/25 | 609.2609 | 480 | 0 | 129.2609 | 21.216
2025-02-19 01:50 | 608.5266 | 456 | 0 | 0 | Fev/25 | 608.5266 | 456 | 0 | 152.5266 | 25.0649
2025-02-19 01:55 | 615.7988 | 480 | 0 | 0 | Fev/25 | 615.7988 | 480 | 0 | 135.7988 | 22.0525
2025-02-19 02:00 | 610.1193 | 456 | 0 | 0 | Fev/25 | 610.1193 | 456 | 0 | 154.1193 | 25.2605
2025-02-19 02:05 | 604.4675 | 456 | 0 | 0 | Fev/25 | 604.4675 | 456 | 0 | 148.4675 | 24.5617
2025-02-19 02:10 | 601.5168 | 456 | 0 | 0 | Fev/25 | 601.5168 | 456 | 0 | 145.5168 | 24.1916
2025-02-19 02:15 | 593.8285 | 432 | 0 | 0 | Fev/25 | 593.8285 | 432 | 0 | 161.8286 | 27.2517
2025-02-19 02:20 | 580.5883 | 456 | 0 | 0 | Fev/25 | 580.5883 | 456 | 0 | 124.5883 | 21.459
2025-02-19 02:25 | 571.7594 | 456 | 0 | 0 | Fev/25 | 571.7594 | 456 | 0 | 115.7594 | 20.2462
2025-02-19 02:30 | 577.1631 | 432 | 0 | 0 | Fev/25 | 577.1631 | 432 | 0 | 145.1632 | 25.1511
2025-02-19 02:35 | 569.8695 | 432 | 0 | 0 | Fev/25 | 569.8695 | 432 | 0 | 137.8695 | 24.1932
2025-02-19 02:40 | 562.0755 | 456 | 0 | 0 | Fev/25 | 562.0755 | 456 | 0 | 106.0755 | 18.8721
2025-02-19 02:45 | 559.4349 | 432 | 0 | 0 | Fev/25 | 559.4349 | 432 | 0 | 127.4349 | 22.7792
2025-02-19 02:50 | 560.6488 | 432 | 0 | 0 | Fev/25 | 560.6488 | 432 | 0 | 128.6488 | 22.9464
2025-02-19 02:55 | 578.712 | 456 | 0 | 0 | Fev/25 | 578.712 | 456 | 0 | 122.712 | 21.2043
2025-02-19 03:00 | 565.0015 | 408 | 0 | 0 | Fev/25 | 565.0015 | 408 | 0 | 157.0015 | 27.7878
2025-02-19 03:05 | 559.1709 | 432 | 0 | 0 | Fev/25 | 559.1709 | 432 | 0 | 127.1709 | 22.7428
2025-02-19 03:10 | 543.0901 | 456 | 0 | 0 | Fev/25 | 543.0901 | 456 | 0 | 87.0901 | 16.036
2025-02-19 03:15 | 558.8146 | 432 | 0 | 0 | Fev/25 | 558.8146 | 432 | 0 | 126.8146 | 22.6935
2025-02-19 03:20 | 557.0733 | 432 | 0 | 0 | Fev/25 | 557.0733 | 432 | 0 | 125.0733 | 22.4519
2025-02-19 03:25 | 548.2476 | 432 | 0 | 0 | Fev/25 | 548.2476 | 432 | 0 | 116.2476 | 21.2035
2025-02-19 03:30 | 552.811 | 432 | 0 | 0 | Fev/25 | 552.811 | 432 | 0 | 120.811 | 21.8539
2025-02-19 03:35 | 553.2682 | 432 | 0 | 0 | Fev/25 | 553.2682 | 432 | 0 | 121.2682 | 21.9185
2025-02-19 03:40 | 542.3532 | 408 | 0 | 0 | Fev/25 | 542.3532 | 408 | 0 | 134.3532 | 24.7723
2025-02-19 03:45 | 538.1902 | 432 | 0 | 0 | Fev/25 | 538.1902 | 432 | 0 | 106.1903 | 19.731
2025-02-19 03:50 | 538.0848 | 432 | 0 | 0 | Fev/25 | 538.0848 | 432 | 0 | 106.0848 | 19.7153
2025-02-19 03:55 | 532.1426 | 408 | 0 | 0 | Fev/25 | 532.1426 | 408 | 0 | 124.1426 | 23.3288
2025-02-19 04:00 | 536.7424 | 432 | 0 | 0 | Fev/25 | 536.7424 | 432 | 0 | 104.7424 | 19.5145
2025-02-19 04:05 | 542.641 | 432 | 0 | 0 | Fev/25 | 542.641 | 432 | 0 | 110.6411 | 20.3894
2025-02-19 04:10 | 562.3072 | 432 | 0 | 0 | Fev/25 | 562.3072 | 432 | 0 | 130.3072 | 23.1737
2025-02-19 04:15 | 563.0851 | 432 | 0 | 0 | Fev/25 | 563.0851 | 432 | 0 | 131.0851 | 23.2798
2025-02-19 04:20 | 560.6468 | 432 | 0 | 0 | Fev/25 | 560.6468 | 432 | 0 | 128.6469 | 22.9461
2025-02-19 04:25 | 559.615 | 432 | 0 | 0 | Fev/25 | 559.615 | 432 | 0 | 127.615 | 22.8041
2025-02-19 04:30 | 558.6881 | 432 | 0 | 0 | Fev/25 | 558.6881 | 432 | 0 | 126.6881 | 22.676
2025-02-19 04:35 | 555.5578 | 432 | 0 | 0 | Fev/25 | 555.5578 | 432 | 0 | 123.5578 | 22.2403
2025-02-19 04:40 | 554.4128 | 432 | 0 | 0 | Fev/25 | 554.4128 | 432 | 0 | 122.4128 | 22.0797
2025-02-19 04:45 | 556.4747 | 432 | 0 | 0 | Fev/25 | 556.4747 | 432 | 0 | 124.4747 | 22.3684
2025-02-19 04:50 | 558.6956 | 432 | 0 | 0 | Fev/25 | 558.6956 | 432 | 0 | 126.6956 | 22.677
2025-02-19 04:55 | 561.4064 | 432 | 0 | 0 | Fev/25 | 561.4064 | 432 | 0 | 129.4064 | 23.0504
2025-02-19 05:00 | 559.5704 | 456 | 0 | 0 | Fev/25 | 559.5704 | 456 | 0 | 103.5704 | 18.5089
2025-02-19 05:05 | 554.6191 | 432 | 0 | 0 | Fev/25 | 554.6191 | 432 | 0 | 122.6191 | 22.1087
2025-02-19 05:10 | 549.0452 | 432 | 0 | 0 | Fev/25 | 549.0452 | 432 | 0 | 117.0452 | 21.3179
2025-02-19 05:15 | 554.8793 | 456 | 0 | 0 | Fev/25 | 554.8793 | 456 | 0 | 98.8793 | 17.82
2025-02-19 05:20 | 590.3825 | 456 | 0 | 0 | Fev/25 | 590.3825 | 456 | 0 | 134.3825 | 22.7619
2025-02-19 05:25 | 580.4746 | 456 | 0 | 0 | Fev/25 | 580.4746 | 456 | 0 | 124.4745 | 21.4436
2025-02-19 05:30 | 585.8205 | 480 | 0 | 0 | Fev/25 | 585.8205 | 480 | 0 | 105.8205 | 18.0636
2025-02-19 05:35 | 597.72 | 480 | 0 | 0 | Fev/25 | 597.72 | 480 | 0 | 117.72 | 19.6948
2025-02-19 05:40 | 599.0969 | 480 | 0 | 0 | Fev/25 | 599.0969 | 480 | 0 | 119.0969 | 19.8794
2025-02-19 05:45 | 602.8344 | 480 | 0 | 0 | Fev/25 | 602.8344 | 480 | 0 | 122.8344 | 20.3761
2025-02-19 05:50 | 585.8517 | 480 | 0 | 0 | Fev/25 | 585.8517 | 480 | 0 | 105.8517 | 18.068
2025-02-19 05:55 | 583.7993 | 456 | 0 | 0 | Fev/25 | 583.7993 | 456 | 0 | 127.7993 | 21.891
2025-02-19 06:00 | 585.4672 | 456 | 0 | 0 | Fev/25 | 585.4672 | 456 | 0 | 129.4672 | 22.1135
2025-02-19 06:05 | 594.5195 | 480 | 0 | 0 | Fev/25 | 594.5195 | 480 | 0 | 114.5195 | 19.2625
2025-02-19 06:10 | 626.2857 | 528 | 0 | 0 | Fev/25 | 626.2857 | 528 | 0 | 98.2857 | 15.6934
2025-02-19 06:15 | 648.7507 | 504 | 0 | 0 | Fev/25 | 648.7507 | 504 | 0 | 144.7507 | 22.3122
2025-02-19 06:20 | 665.22 | 528 | 0 | 0 | Fev/25 | 665.22 | 528 | 0 | 137.22 | 20.6278
2025-02-19 06:25 | 676.2411 | 528 | 0 | 0 | Fev/25 | 676.2411 | 528 | 0 | 148.2411 | 21.9213
2025-02-19 06:30 | 670.338 | 528 | 0 | 0 | Fev/25 | 670.338 | 528 | 0 | 142.338 | 21.2338
2025-02-19 06:35 | 675.0673 | 552 | 0 | 0 | Fev/25 | 675.0673 | 552 | 0 | 123.0673 | 18.2304
2025-02-19 06:40 | 685.532 | 528 | 0 | 0 | Fev/25 | 685.532 | 528 | 0 | 157.532 | 22.9795
2025-02-19 06:45 | 674.9781 | 528 | 0 | 0 | Fev/25 | 674.9781 | 528 | 0 | 146.9781 | 21.7752
2025-02-19 06:50 | 677.6567 | 528 | 0 | 0 | Fev/25 | 677.6567 | 528 | 0 | 149.6567 | 22.0844
2025-02-19 06:55 | 669.1733 | 528 | 0 | 0 | Fev/25 | 669.1733 | 528 | 0 | 141.1733 | 21.0967
2025-02-19 07:00 | 669.8972 | 528 | 0 | 0 | Fev/25 | 669.8972 | 528 | 0 | 141.8972 | 21.1819
2025-02-19 07:05 | 669.62 | 528 | 0 | 0 | Fev/25 | 669.62 | 528 | 0 | 141.62 | 21.1493
2025-02-19 07:10 | 702.1682 | 552 | 0 | 0 | Fev/25 | 702.1682 | 552 | 0 | 150.1682 | 21.3864
2025-02-19 07:15 | 733.684 | 552 | 0 | 0 | Fev/25 | 733.684 | 552 | 0 | 181.684 | 24.7633
2025-02-19 07:20 | 732.0067 | 552 | 0 | 0 | Fev/25 | 732.0067 | 552 | 0 | 180.0067 | 24.5908
2025-02-19 07:25 | 733.8287 | 552 | 0 | 0 | Fev/25 | 733.8287 | 552 | 0 | 181.8287 | 24.7781
2025-02-19 07:30 | 748.8318 | 552 | 0 | 0 | Fev/25 | 748.8318 | 552 | 0 | 196.8318 | 26.2852
2025-02-19 07:35 | 756.197 | 576 | 0 | 0 | Fev/25 | 756.197 | 576 | 0 | 180.197 | 23.8294
2025-02-19 07:40 | 755.215 | 552 | 0 | 0 | Fev/25 | 755.215 | 552 | 0 | 203.215 | 26.9082
2025-02-19 07:45 | 771.1647 | 552 | 0 | 0 | Fev/25 | 771.1647 | 552 | 0 | 219.1647 | 28.42
2025-02-19 07:50 | 790.2236 | 576 | 0 | 0 | Fev/25 | 790.2236 | 576 | 0 | 214.2236 | 27.1092
2025-02-19 07:55 | 796.9596 | 576 | 0 | 0 | Fev/25 | 796.9596 | 576 | 0 | 220.9596 | 27.7253
2025-02-19 08:00 | 797.1492 | 600 | 0 | 0 | Fev/25 | 797.1492 | 600 | 0 | 197.1492 | 24.7318
2025-02-19 08:05 | 822.2969 | 600 | 0 | 0 | Fev/25 | 822.2969 | 600 | 0 | 222.2969 | 27.0337
2025-02-19 08:10 | 832.9953 | 600 | 0 | 0 | Fev/25 | 832.9953 | 600 | 0 | 232.9953 | 27.9708
2025-02-19 08:15 | 835.7968 | 600 | 0 | 0 | Fev/25 | 835.7968 | 600 | 0 | 235.7968 | 28.2122
2025-02-19 08:20 | 831.3945 | 600 | 0 | 0 | Fev/25 | 831.3945 | 600 | 0 | 231.3945 | 27.8321
2025-02-19 08:25 | 830.4095 | 600 | 0 | 0 | Fev/25 | 830.4095 | 600 | 0 | 230.4095 | 27.7465
2025-02-19 08:30 | 859.5758 | 624 | 0 | 0 | Fev/25 | 859.5758 | 624 | 0 | 235.5758 | 27.4061
2025-02-19 08:35 | 869.2521 | 600 | 0 | 0 | Fev/25 | 869.2521 | 600 | 0 | 269.2521 | 30.9751
2025-02-19 08:40 | 878.153 | 624 | 0 | 0 | Fev/25 | 878.153 | 624 | 0 | 254.153 | 28.9418
2025-02-19 08:45 | 878.3195 | 624 | 0 | 0 | Fev/25 | 878.3195 | 624 | 0 | 254.3195 | 28.9552
2025-02-19 08:50 | 891.5362 | 648 | 0 | 0 | Fev/25 | 891.5362 | 648 | 0 | 243.5362 | 27.3165
2025-02-19 08:55 | 899.6247 | 624 | 0 | 0 | Fev/25 | 899.6247 | 624 | 0 | 275.6247 | 30.6377
2025-02-19 09:00 | 886.5635 | 624 | 0 | 0 | Fev/25 | 886.5635 | 624 | 0 | 262.5635 | 29.6159
2025-02-19 09:05 | 872.3504 | 624 | 0 | 0 | Fev/25 | 872.3504 | 624 | 0 | 248.3504 | 28.4691
2025-02-19 09:10 | 879.2749 | 624 | 0 | 0 | Fev/25 | 879.2749 | 624 | 0 | 255.2749 | 29.0324
2025-02-19 09:15 | 890.8085 | 624 | 0 | 0 | Fev/25 | 890.8085 | 624 | 0 | 266.8085 | 29.9513
2025-02-19 09:20 | 896.4006 | 648 | 0 | 0 | Fev/25 | 896.4006 | 648 | 0 | 248.4006 | 27.7109
2025-02-19 09:25 | 918.3802 | 648 | 0 | 0 | Fev/25 | 918.3802 | 648 | 0 | 270.3802 | 29.441
2025-02-19 09:30 | 933.5582 | 672 | 0 | 0 | Fev/25 | 933.5582 | 672 | 0 | 261.5582 | 28.0173
2025-02-19 09:35 | 929.7241 | 672 | 0 | 0 | Fev/25 | 929.7241 | 672 | 0 | 257.7241 | 27.7205
2025-02-19 09:40 | 940.0104 | 648 | 0 | 0 | Fev/25 | 940.0104 | 648 | 0 | 292.0104 | 31.0646
2025-02-19 09:45 | 956.1988 | 696 | 0 | 0 | Fev/25 | 956.1988 | 696 | 0 | 260.1988 | 27.2118
2025-02-19 09:50 | 973.8103 | 672 | 0 | 0 | Fev/25 | 973.8103 | 672 | 0 | 301.8103 | 30.9927
2025-02-19 09:55 | 985.6932 | 696 | 0 | 0 | Fev/25 | 985.6932 | 696 | 0 | 289.6932 | 29.3898
2025-02-19 10:00 | 985.4459 | 696 | 0 | 0 | Fev/25 | 985.4459 | 696 | 0 | 289.4459 | 29.3721
2025-02-19 10:05 | 977.9308 | 672 | 0 | 0 | Fev/25 | 977.9308 | 672 | 0 | 305.9308 | 31.2835
2025-02-19 10:10 | 975.7849 | 696 | 0 | 0 | Fev/25 | 975.7849 | 696 | 0 | 279.7849 | 28.6728
2025-02-19 10:15 | 970.4294 | 672 | 0 | 0 | Fev/25 | 970.4294 | 672 | 0 | 298.4294 | 30.7523
2025-02-19 10:20 | 971.0914 | 696 | 0 | 0 | Fev/25 | 971.0914 | 696 | 0 | 275.0914 | 28.3281
2025-02-19 10:25 | 984.4343 | 696 | 0 | 0 | Fev/25 | 984.4343 | 696 | 0 | 288.4343 | 29.2995
2025-02-19 10:30 | 992.1834 | 696 | 0 | 0 | Fev/25 | 992.1834 | 696 | 0 | 296.1834 | 29.8517
2025-02-19 10:35 | 995.6032 | 696 | 0 | 0 | Fev/25 | 995.6032 | 696 | 0 | 299.6032 | 30.0926
2025-02-19 10:40 | 1002.3094 | 720 | 0 | 0 | Fev/25 | 1002.3094 | 720 | 0 | 282.3095 | 28.1659
2025-02-19 10:45 | 1031.595 | 696 | 0 | 0 | Fev/25 | 1031.595 | 696 | 0 | 335.595 | 32.5317
2025-02-19 10:50 | 1041.0549 | 720 | 0 | 0 | Fev/25 | 1041.0549 | 720 | 0 | 321.0549 | 30.8394
2025-02-19 10:55 | 1025.8439 | 720 | 0 | 0 | Fev/25 | 1025.8439 | 720 | 0 | 305.8439 | 29.8139
2025-02-19 11:00 | 1026.4959 | 720 | 0 | 0 | Fev/25 | 1026.4959 | 720 | 0 | 306.4959 | 29.8585
2025-02-19 11:05 | 1030.0584 | 696 | 0 | 0 | Fev/25 | 1030.0584 | 696 | 0 | 334.0584 | 32.431
2025-02-19 11:10 | 1027.2831 | 720 | 0 | 0 | Fev/25 | 1027.2831 | 720 | 0 | 307.2831 | 29.9122
2025-02-19 11:15 | 1020.4806 | 720 | 0 | 0 | Fev/25 | 1020.4806 | 720 | 0 | 300.4806 | 29.445
2025-02-19 11:20 | 1037.345 | 720 | 0 | 0 | Fev/25 | 1037.345 | 720 | 0 | 317.345 | 30.592
2025-02-19 11:25 | 1051.1071 | 744 | 0 | 0 | Fev/25 | 1051.1071 | 744 | 0 | 307.1071 | 29.2175
2025-02-19 11:30 | 1048.1212 | 720 | 0 | 0 | Fev/25 | 1048.1212 | 720 | 0 | 328.1212 | 31.3057
2025-02-19 11:35 | 1034.1832 | 744 | 0 | 0 | Fev/25 | 1034.1832 | 744 | 0 | 290.1832 | 28.0592
2025-02-19 11:40 | 1043.6744 | 720 | 0 | 0 | Fev/25 | 1043.6744 | 720 | 0 | 323.6744 | 31.013
2025-02-19 11:45 | 1040.1829 | 720 | 0 | 0 | Fev/25 | 1040.1829 | 720 | 0 | 320.1829 | 30.7814
2025-02-19 11:50 | 1044.7388 | 744 | 0 | 0 | Fev/25 | 1044.7388 | 744 | 0 | 300.7388 | 28.786
2025-02-19 11:55 | 1015.4541 | 696 | 0 | 0 | Fev/25 | 1015.4541 | 696 | 0 | 319.4541 | 31.4592
2025-02-19 12:00 | 995.9607 | 696 | 0 | 0 | Fev/25 | 995.9607 | 696 | 0 | 299.9608 | 30.1177
2025-02-19 12:05 | 990.7695 | 720 | 0 | 0 | Fev/25 | 990.7695 | 720 | 0 | 270.7695 | 27.3292
2025-02-19 12:10 | 967.9172 | 696 | 0 | 0 | Fev/25 | 967.9172 | 696 | 0 | 271.9172 | 28.093
2025-02-19 12:15 | 937.9797 | 696 | 0 | 0 | Fev/25 | 937.9797 | 696 | 0 | 241.9797 | 25.798
2025-02-19 12:20 | 960.346 | 696 | 0 | 0 | Fev/25 | 960.346 | 696 | 0 | 264.346 | 27.5261
2025-02-19 12:25 | 945.7338 | 696 | 0 | 0 | Fev/25 | 945.7338 | 696 | 0 | 249.7338 | 26.4064
2025-02-19 12:30 | 926.4872 | 696 | 0 | 0 | Fev/25 | 926.4872 | 696 | 0 | 230.4872 | 24.8775
2025-02-19 12:35 | 936.3777 | 672 | 0 | 0 | Fev/25 | 936.3777 | 672 | 0 | 264.3777 | 28.2341
2025-02-19 12:40 | 939.3635 | 696 | 0 | 0 | Fev/25 | 939.3635 | 696 | 0 | 243.3635 | 25.9073
2025-02-19 12:45 | 934.7468 | 672 | 0 | 0 | Fev/25 | 934.7468 | 672 | 0 | 262.7468 | 28.1089
2025-02-19 12:50 | 921.8925 | 672 | 0 | 0 | Fev/25 | 921.8925 | 672 | 0 | 249.8925 | 27.1065
2025-02-19 12:55 | 921.7866 | 672 | 0 | 0 | Fev/25 | 921.7866 | 672 | 0 | 249.7866 | 27.0981
2025-02-19 13:00 | 931.5652 | 696 | 0 | 0 | Fev/25 | 931.5652 | 696 | 0 | 235.5652 | 25.287
2025-02-19 13:05 | 977.8829 | 696 | 0 | 0 | Fev/25 | 977.8829 | 696 | 0 | 281.8829 | 28.8258
2025-02-19 13:10 | 1009.0578 | 720 | 0 | 0 | Fev/25 | 1009.0578 | 720 | 0 | 289.0578 | 28.6463
2025-02-19 13:15 | 1033.4851 | 744 | 0 | 0 | Fev/25 | 1033.4851 | 744 | 0 | 289.4851 | 28.0106
2025-02-19 13:20 | 1048.0724 | 720 | 0 | 0 | Fev/25 | 1048.0724 | 720 | 0 | 328.0724 | 31.3025
2025-02-19 13:25 | 1039.1068 | 744 | 0 | 0 | Fev/25 | 1039.1068 | 744 | 0 | 295.1068 | 28.4
2025-02-19 13:30 | 1046.2531 | 768 | 0 | 0 | Fev/25 | 1046.2531 | 768 | 0 | 278.253 | 26.5952
2025-02-19 13:35 | 1063.0764 | 744 | 0 | 0 | Fev/25 | 1063.0764 | 744 | 0 | 319.0764 | 30.0144
2025-02-19 13:40 | 1057.1515 | 744 | 0 | 0 | Fev/25 | 1057.1515 | 744 | 0 | 313.1515 | 29.6222
2025-02-19 13:45 | 1052.895 | 744 | 0 | 0 | Fev/25 | 1052.895 | 744 | 0 | 308.895 | 29.3377
2025-02-19 13:50 | 1067.7139 | 744 | 0 | 0 | Fev/25 | 1067.7139 | 744 | 0 | 323.7139 | 30.3184
2025-02-19 13:55 | 1072.1167 | 768 | 0 | 0 | Fev/25 | 1072.1167 | 768 | 0 | 304.1167 | 28.366
2025-02-19 14:00 | 1072.04 | 744 | 0 | 0 | Fev/25 | 1072.04 | 744 | 0 | 328.04 | 30.5996
2025-02-19 14:05 | 1076.3651 | 768 | 0 | 0 | Fev/25 | 1076.3651 | 768 | 0 | 308.3651 | 28.6487
2025-02-19 14:10 | 1076.9744 | 744 | 0 | 0 | Fev/25 | 1076.9744 | 744 | 0 | 332.9744 | 30.9176
2025-02-19 14:15 | 1092.1097 | 792 | 0 | 0 | Fev/25 | 1092.1097 | 792 | 0 | 300.1097 | 27.4798
2025-02-19 14:20 | 1109.6682 | 768 | 0 | 0 | Fev/25 | 1109.6682 | 768 | 0 | 341.6682 | 30.7901
2025-02-19 14:25 | 1099.5089 | 744 | 0 | 0 | Fev/25 | 1099.5089 | 744 | 0 | 355.5089 | 32.3334
2025-02-19 14:30 | 1122.523 | 816 | 0 | 0 | Fev/25 | 1122.523 | 816 | 0 | 306.5229 | 27.3066
2025-02-19 14:35 | 1165.0337 | 840 | 0 | 0 | Fev/25 | 1165.0337 | 840 | 0 | 325.0337 | 27.8991
2025-02-19 14:40 | 1164.9442 | 840 | 0 | 0 | Fev/25 | 1164.9442 | 840 | 0 | 324.9442 | 27.8935
2025-02-19 14:45 | 1178.2445 | 840 | 0 | 0 | Fev/25 | 1178.2445 | 840 | 0 | 338.2445 | 28.7075
2025-02-19 14:50 | 1173.2793 | 840 | 0 | 0 | Fev/25 | 1173.2793 | 840 | 0 | 333.2793 | 28.4058
2025-02-19 14:55 | 1173.0051 | 840 | 0 | 0 | Fev/25 | 1173.0051 | 840 | 0 | 333.0051 | 28.3891
2025-02-19 15:00 | 1158.0629 | 840 | 0 | 0 | Fev/25 | 1158.0629 | 840 | 0 | 318.0629 | 27.4651
2025-02-19 15:05 | 1141.4542 | 816 | 0 | 0 | Fev/25 | 1141.4542 | 816 | 0 | 325.4542 | 28.5122
2025-02-19 15:10 | 1125.0339 | 792 | 0 | 0 | Fev/25 | 1125.0339 | 792 | 0 | 333.0339 | 29.6021
2025-02-19 15:15 | 1082.9323 | 768 | 0 | 0 | Fev/25 | 1082.9323 | 768 | 0 | 314.9323 | 29.0814
2025-02-19 15:20 | 1096.8104 | 816 | 0 | 0 | Fev/25 | 1096.8104 | 816 | 0 | 280.8104 | 25.6025
2025-02-19 15:25 | 1121.9906 | 792 | 0 | 0 | Fev/25 | 1121.9906 | 792 | 0 | 329.9906 | 29.4112
2025-02-19 15:30 | 1113.6892 | 792 | 0 | 0 | Fev/25 | 1113.6892 | 792 | 0 | 321.6892 | 28.885
2025-02-19 15:35 | 1084.106 | 744 | 0 | 0 | Fev/25 | 1084.106 | 744 | 0 | 340.106 | 31.372
2025-02-19 15:40 | 1072.7179 | 768 | 0 | 0 | Fev/25 | 1072.7179 | 768 | 0 | 304.7179 | 28.4062
2025-02-19 15:45 | 1100.3707 | 792 | 0 | 0 | Fev/25 | 1100.3707 | 792 | 0 | 308.3707 | 28.0243
2025-02-19 15:50 | 1101.4651 | 768 | 0 | 0 | Fev/25 | 1101.4651 | 768 | 0 | 333.4651 | 30.2747
2025-02-19 15:55 | 1110.6888 | 816 | 0 | 0 | Fev/25 | 1110.6888 | 816 | 0 | 294.6888 | 26.5321
2025-02-19 16:00 | 1127.6669 | 792 | 0 | 0 | Fev/25 | 1127.6669 | 792 | 0 | 335.6669 | 29.7665
2025-02-19 16:05 | 1126.5377 | 816 | 0 | 0 | Fev/25 | 1126.5377 | 816 | 0 | 310.5377 | 27.5657
2025-02-19 16:10 | 1133.625 | 792 | 0 | 0 | Fev/25 | 1133.625 | 792 | 0 | 341.625 | 30.1356
2025-02-19 16:15 | 1136.2831 | 816 | 0 | 0 | Fev/25 | 1136.2831 | 816 | 0 | 320.2831 | 28.1869
2025-02-19 16:20 | 1133.0272 | 792 | 0 | 0 | Fev/25 | 1133.0272 | 792 | 0 | 341.0272 | 30.0988
2025-02-19 16:25 | 1146.4811 | 840 | 0 | 0 | Fev/25 | 1146.4811 | 840 | 0 | 306.4811 | 26.7323
2025-02-19 16:30 | 1147.9034 | 816 | 0 | 0 | Fev/25 | 1147.9034 | 816 | 0 | 331.9034 | 28.9139
2025-02-19 16:35 | 1138.3827 | 816 | 0 | 0 | Fev/25 | 1138.3827 | 816 | 0 | 322.3827 | 28.3194
2025-02-19 16:40 | 1145.0651 | 816 | 0 | 0 | Fev/25 | 1145.0651 | 816 | 0 | 329.0651 | 28.7377
2025-02-19 16:45 | 1149.2023 | 816 | 0 | 0 | Fev/25 | 1149.2023 | 816 | 0 | 333.2023 | 28.9942
2025-02-19 16:50 | 1149.2637 | 816 | 0 | 0 | Fev/25 | 1149.2637 | 816 | 0 | 333.2637 | 28.998
2025-02-19 16:55 | 1166.7573 | 840 | 0 | 0 | Fev/25 | 1166.7573 | 840 | 0 | 326.7573 | 28.0056
2025-02-19 17:00 | 1175.537 | 840 | 0 | 0 | Fev/25 | 1175.537 | 840 | 0 | 335.537 | 28.5433
2025-02-19 17:05 | 1177.427 | 864 | 0 | 0 | Fev/25 | 1177.427 | 864 | 0 | 313.427 | 26.6197
2025-02-19 17:10 | 1193.0103 | 864 | 0 | 0 | Fev/25 | 1193.0103 | 864 | 0 | 329.0102 | 27.5782
2025-02-19 17:15 | 1189.3798 | 864 | 0 | 0 | Fev/25 | 1189.3798 | 864 | 0 | 325.3798 | 27.3571
2025-02-19 17:20 | 1126.0327 | 792 | 0 | 0 | Fev/25 | 1126.0327 | 792 | 0 | 334.0327 | 29.6646
2025-02-19 17:25 | 1073.4008 | 792 | 0 | 0 | Fev/25 | 1073.4008 | 792 | 0 | 281.4008 | 26.2158
2025-02-19 17:30 | 1050.4641 | 792 | 0 | 0 | Fev/25 | 1050.4641 | 792 | 0 | 258.4641 | 24.6048
2025-02-19 17:35 | 1030.9276 | 792 | 0 | 0 | Fev/25 | 1030.9276 | 792 | 0 | 238.9276 | 23.176
2025-02-19 17:40 | 1036.4309 | 768 | 0 | 0 | Fev/25 | 1036.4309 | 768 | 0 | 268.4309 | 25.8995
2025-02-19 17:45 | 1025.4168 | 792 | 0 | 0 | Fev/25 | 1025.4168 | 792 | 0 | 233.4168 | 22.7631
2025-02-19 17:50 | 1009.0108 | 768 | 0 | 0 | Fev/25 | 1009.0108 | 768 | 0 | 241.0108 | 23.8858
2025-02-19 17:55 | 1004.5085 | 768 | 0 | 0 | Fev/25 | 1004.5085 | 768 | 0 | 236.5085 | 23.5447
2025-02-19 18:00 | 989.9553 | 744 | 0 | 0 | Fev/25 | 989.9553 | 744 | 0 | 245.9553 | 24.8451
2025-02-19 18:05 | 940.8458 | 720 | 0 | 0 | Fev/25 | 940.8458 | 720 | 0 | 220.8458 | 23.4731
2025-02-19 18:10 | 929.6182 | 744 | 0 | 0 | Fev/25 | 929.6182 | 744 | 0 | 185.6182 | 19.9671
2025-02-19 18:15 | 931.518 | 720 | 0 | 0 | Fev/25 | 931.518 | 720 | 0 | 211.518 | 22.7068
2025-02-19 18:20 | 936.5031 | 744 | 0 | 0 | Fev/25 | 936.5031 | 744 | 0 | 192.5031 | 20.5555
2025-02-19 18:25 | 927.4137 | 720 | 0 | 0 | Fev/25 | 927.4137 | 720 | 0 | 207.4137 | 22.3647
2025-02-19 18:30 | 924.9777 | 744 | 0 | 0 | Fev/25 | 924.9777 | 744 | 0 | 180.9777 | 19.5656
2025-02-19 18:35 | 937.5139 | 768 | 0 | 0 | Fev/25 | 937.5139 | 768 | 0 | 169.5138 | 18.0812
2025-02-19 18:40 | 942.7695 | 744 | 0 | 0 | Fev/25 | 942.7695 | 744 | 0 | 198.7695 | 21.0836
2025-02-19 18:45 | 946.6838 | 768 | 0 | 0 | Fev/25 | 946.6838 | 768 | 0 | 178.6838 | 18.8747
2025-02-19 18:50 | 958.1713 | 792 | 0 | 0 | Fev/25 | 958.1713 | 792 | 0 | 166.1713 | 17.3425
2025-02-19 18:55 | 959.0748 | 792 | 0 | 0 | Fev/25 | 959.0748 | 792 | 0 | 167.0748 | 17.4204
2025-02-19 19:00 | 994.1971 | 816 | 0 | 0 | Fev/25 | 994.1971 | 816 | 0 | 178.1971 | 17.9237
2025-02-19 19:05 | 989.4924 | 816 | 0 | 0 | Fev/25 | 989.4924 | 816 | 0 | 173.4924 | 17.5335
2025-02-19 19:10 | 997.4316 | 792 | 0 | 0 | Fev/25 | 997.4316 | 792 | 0 | 205.4316 | 20.5961
2025-02-19 19:15 | 989.348 | 816 | 0 | 0 | Fev/25 | 989.348 | 816 | 0 | 173.348 | 17.5214
2025-02-19 19:20 | 1004.5391 | 816 | 0 | 0 | Fev/25 | 1004.5391 | 816 | 0 | 188.5391 | 18.7687
2025-02-19 19:25 | 1006.2967 | 816 | 0 | 0 | Fev/25 | 1006.2967 | 816 | 0 | 190.2967 | 18.9106
2025-02-19 19:30 | 999.9953 | 816 | 0 | 0 | Fev/25 | 999.9953 | 816 | 0 | 183.9953 | 18.3996
2025-02-19 19:35 | 1017.8339 | 816 | 0 | 0 | Fev/25 | 1017.8339 | 816 | 0 | 201.8339 | 19.8297
2025-02-19 19:40 | 1022.7375 | 816 | 0 | 0 | Fev/25 | 1022.7375 | 816 | 0 | 206.7375 | 20.2141
2025-02-19 19:45 | 1028.4044 | 840 | 0 | 0 | Fev/25 | 1028.4044 | 840 | 0 | 188.4044 | 18.3201
2025-02-19 19:50 | 1035.7118 | 840 | 0 | 0 | Fev/25 | 1035.7118 | 840 | 0 | 195.7118 | 18.8964
2025-02-19 19:55 | 1037.6012 | 816 | 0 | 0 | Fev/25 | 1037.6012 | 816 | 0 | 221.6012 | 21.3571
2025-02-19 20:00 | 1037.8038 | 840 | 0 | 0 | Fev/25 | 1037.8038 | 840 | 0 | 197.8038 | 19.0598
2025-02-19 20:05 | 1034.7799 | 816 | 0 | 0 | Fev/25 | 1034.7799 | 816 | 0 | 218.7799 | 21.1427
2025-02-19 20:10 | 1030.4608 | 816 | 0 | 0 | Fev/25 | 1030.4608 | 816 | 0 | 214.4608 | 20.8121
2025-02-19 20:15 | 1035.6807 | 840 | 0 | 0 | Fev/25 | 1035.6807 | 840 | 0 | 195.6807 | 18.8939
2025-02-19 20:20 | 1024.937 | 816 | 0 | 0 | Fev/25 | 1024.937 | 816 | 0 | 208.937 | 20.3854
2025-02-19 20:25 | 1012.0388 | 816 | 0 | 0 | Fev/25 | 1012.0388 | 816 | 0 | 196.0388 | 19.3707
2025-02-19 20:30 | 1015.9005 | 816 | 0 | 0 | Fev/25 | 1015.9005 | 816 | 0 | 199.9005 | 19.6772
2025-02-19 20:35 | 1009.4768 | 792 | 0 | 0 | Fev/25 | 1009.4768 | 792 | 0 | 217.4768 | 21.5435
2025-02-19 20:40 | 1004.4533 | 816 | 0 | 0 | Fev/25 | 1004.4533 | 816 | 0 | 188.4533 | 18.7618
2025-02-19 20:45 | 994.103 | 792 | 0 | 0 | Fev/25 | 994.103 | 792 | 0 | 202.103 | 20.3302
2025-02-19 20:50 | 981.1079 | 792 | 0 | 0 | Fev/25 | 981.1079 | 792 | 0 | 189.1079 | 19.2749
2025-02-19 20:55 | 977.868 | 768 | 0 | 0 | Fev/25 | 977.868 | 768 | 0 | 209.868 | 21.4618
2025-02-19 21:00 | 971.284 | 792 | 0 | 0 | Fev/25 | 971.284 | 792 | 0 | 179.284 | 18.4585
2025-02-19 21:05 | 969.9931 | 768 | 0 | 0 | Fev/25 | 969.9931 | 768 | 0 | 201.9931 | 20.8242
2025-02-19 21:10 | 963.5277 | 792 | 0 | 0 | Fev/25 | 963.5277 | 792 | 0 | 171.5277 | 17.8021
2025-02-19 21:15 | 965.2087 | 768 | 0 | 0 | Fev/25 | 965.2087 | 768 | 0 | 197.2087 | 20.4317
2025-02-19 21:20 | 953.789 | 768 | 0 | 0 | Fev/25 | 953.789 | 768 | 0 | 185.789 | 19.479
2025-02-19 21:25 | 951.2526 | 768 | 0 | 0 | Fev/25 | 951.2526 | 768 | 0 | 183.2526 | 19.2643
2025-02-19 21:30 | 957.2924 | 768 | 0 | 0 | Fev/25 | 957.2924 | 768 | 0 | 189.2924 | 19.7737
2025-02-19 21:35 | 936.7665 | 744 | 0 | 0 | Fev/25 | 936.7665 | 744 | 0 | 192.7665 | 20.5779
2025-02-19 21:40 | 936.7195 | 744 | 0 | 0 | Fev/25 | 936.7195 | 744 | 0 | 192.7195 | 20.5739
2025-02-19 21:45 | 960.2961 | 792 | 0 | 0 | Fev/25 | 960.2961 | 792 | 0 | 168.2961 | 17.5254
2025-02-19 21:50 | 951.9243 | 744 | 0 | 0 | Fev/25 | 951.9243 | 744 | 0 | 207.9243 | 21.8425
2025-02-19 21:55 | 931.7213 | 744 | 0 | 0 | Fev/25 | 931.7213 | 744 | 0 | 187.7213 | 20.1478
2025-02-19 22:00 | 913.7117 | 720 | 0 | 0 | Fev/25 | 913.7117 | 720 | 0 | 193.7117 | 21.2005
2025-02-19 22:05 | 903.8575 | 720 | 0 | 0 | Fev/25 | 903.8575 | 720 | 0 | 183.8575 | 20.3414
2025-02-19 22:10 | 895.124 | 720 | 0 | 0 | Fev/25 | 895.124 | 720 | 0 | 175.124 | 19.5642
2025-02-19 22:15 | 892.4772 | 720 | 0 | 0 | Fev/25 | 892.4772 | 720 | 0 | 172.4772 | 19.3257
2025-02-19 22:20 | 879.8131 | 696 | 0 | 0 | Fev/25 | 879.8131 | 696 | 0 | 183.8131 | 20.8923
2025-02-19 22:25 | 884.0183 | 720 | 0 | 0 | Fev/25 | 884.0183 | 720 | 0 | 164.0183 | 18.5537
2025-02-19 22:30 | 884.9387 | 720 | 0 | 0 | Fev/25 | 884.9387 | 720 | 0 | 164.9387 | 18.6384
2025-02-19 22:35 | 882.6204 | 672 | 0 | 0 | Fev/25 | 882.6204 | 672 | 0 | 210.6204 | 23.8631
2025-02-19 22:40 | 832.6064 | 696 | 0 | 0 | Fev/25 | 832.6064 | 696 | 0 | 136.6064 | 16.4071
2025-02-19 22:45 | 834.2485 | 672 | 0 | 0 | Fev/25 | 834.2485 | 672 | 0 | 162.2485 | 19.4485
2025-02-19 22:50 | 833.7439 | 672 | 0 | 0 | Fev/25 | 833.7439 | 672 | 0 | 161.7439 | 19.3997
2025-02-19 22:55 | 834.5923 | 672 | 0 | 0 | Fev/25 | 834.5923 | 672 | 0 | 162.5923 | 19.4816
2025-02-19 23:00 | 834.0314 | 648 | 0 | 0 | Fev/25 | 834.0314 | 648 | 0 | 186.0314 | 22.3051
2025-02-19 23:05 | 826.2201 | 648 | 0 | 0 | Fev/25 | 826.2201 | 648 | 0 | 178.2201 | 21.5705
2025-02-19 23:10 | 829.2723 | 672 | 0 | 0 | Fev/25 | 829.2723 | 672 | 0 | 157.2723 | 18.9651
2025-02-19 23:15 | 828.2213 | 648 | 0 | 0 | Fev/25 | 828.2213 | 648 | 0 | 180.2213 | 21.76
2025-02-19 23:20 | 815.0021 | 624 | 0 | 0 | Fev/25 | 815.0021 | 624 | 0 | 191.0021 | 23.4358
2025-02-19 23:25 | 787.7875 | 624 | 0 | 0 | Fev/25 | 787.7875 | 624 | 0 | 163.7875 | 20.7908
2025-02-19 23:30 | 784.7731 | 624 | 0 | 0 | Fev/25 | 784.7731 | 624 | 0 | 160.7731 | 20.4866
2025-02-19 23:35 | 780.5431 | 624 | 0 | 0 | Fev/25 | 780.5431 | 624 | 0 | 156.5431 | 20.0557
2025-02-19 23:40 | 771.6087 | 600 | 0 | 0 | Fev/25 | 771.6087 | 600 | 0 | 171.6087 | 22.2404
2025-02-19 23:45 | 766.6054 | 624 | 0 | 0 | Fev/25 | 766.6054 | 624 | 0 | 142.6054 | 18.6022
2025-02-19 23:50 | 761.7767 | 600 | 0 | 0 | Fev/25 | 761.7767 | 600 | 0 | 161.7767 | 21.2368
2025-02-19 23:55 | 752.4824 | 576 | 0 | 0 | Fev/25 | 752.4824 | 576 | 0 | 176.4824 | 23.4534
2025-02-20 | 746.0918 | 576 | 0 | 0 | Fev/25 | 746.0918 | 576 | 0 | 170.0918 | 22.7977
2025-02-20 00:05 | 746.3309 | 576 | 0 | 0 | Fev/25 | 746.3309 | 576 | 0 | 170.3309 | 22.8224
2025-02-20 00:10 | 731.5587 | 576 | 0 | 0 | Fev/25 | 731.5587 | 576 | 0 | 155.5587 | 21.264
2025-02-20 00:15 | 732.8684 | 576 | 0 | 0 | Fev/25 | 732.8684 | 576 | 0 | 156.8684 | 21.4047
2025-02-20 00:20 | 724.5104 | 552 | 0 | 0 | Fev/25 | 724.5104 | 552 | 0 | 172.5104 | 23.8106
2025-02-20 00:25 | 718.4724 | 552 | 0 | 0 | Fev/25 | 718.4724 | 552 | 0 | 166.4724 | 23.1703
2025-02-20 00:30 | 715.6971 | 552 | 0 | 0 | Fev/25 | 715.6971 | 552 | 0 | 163.6971 | 22.8724
2025-02-20 00:35 | 713.7495 | 552 | 0 | 0 | Fev/25 | 713.7495 | 552 | 0 | 161.7494 | 22.6619
2025-02-20 00:40 | 712.0806 | 528 | 0 | 0 | Fev/25 | 712.0806 | 528 | 0 | 184.0806 | 25.8511
2025-02-20 00:45 | 701.7315 | 528 | 0 | 0 | Fev/25 | 701.7315 | 528 | 0 | 173.7315 | 24.7575
2025-02-20 00:50 | 693.7299 | 528 | 0 | 0 | Fev/25 | 693.7299 | 528 | 0 | 165.7299 | 23.8897
2025-02-20 00:55 | 680.7127 | 528 | 0 | 0 | Fev/25 | 680.7127 | 528 | 0 | 152.7127 | 22.4342
2025-02-20 01:00 | 675.7782 | 528 | 0 | 0 | Fev/25 | 675.7782 | 528 | 0 | 147.7782 | 21.8679
2025-02-20 01:05 | 675.5148 | 504 | 0 | 0 | Fev/25 | 675.5148 | 504 | 0 | 171.5148 | 25.3902
2025-02-20 01:10 | 678.7108 | 528 | 0 | 0 | Fev/25 | 678.7108 | 528 | 0 | 150.7108 | 22.2055
2025-02-20 01:15 | 674.6777 | 504 | 0 | 0 | Fev/25 | 674.6777 | 504 | 0 | 170.6777 | 25.2977
2025-02-20 01:20 | 668.1751 | 504 | 0 | 0 | Fev/25 | 668.1751 | 504 | 0 | 164.1751 | 24.5707
2025-02-20 01:25 | 672.8822 | 504 | 0 | 0 | Fev/25 | 672.8822 | 504 | 0 | 168.8822 | 25.0983
2025-02-20 01:30 | 664.9141 | 504 | 0 | 0 | Fev/25 | 664.9141 | 504 | 0 | 160.9141 | 24.2007
2025-02-20 01:35 | 662.8951 | 504 | 0 | 0 | Fev/25 | 662.8951 | 504 | 0 | 158.8951 | 23.9699
2025-02-20 01:40 | 658.3193 | 504 | 0 | 0 | Fev/25 | 658.3193 | 504 | 0 | 154.3193 | 23.4414
2025-02-20 01:45 | 646.7163 | 480 | 0 | 0 | Fev/25 | 646.7163 | 480 | 0 | 166.7163 | 25.7789
2025-02-20 01:50 | 639.8795 | 480 | 0 | 0 | Fev/25 | 639.8795 | 480 | 0 | 159.8795 | 24.9859
2025-02-20 01:55 | 635.3163 | 480 | 0 | 0 | Fev/25 | 635.3163 | 480 | 0 | 155.3163 | 24.4471
2025-02-20 02:00 | 626.5904 | 480 | 0 | 0 | Fev/25 | 626.5904 | 480 | 0 | 146.5904 | 23.3949
2025-02-20 02:05 | 629.9185 | 504 | 0 | 0 | Fev/25 | 629.9185 | 504 | 0 | 125.9185 | 19.9896
2025-02-20 02:10 | 627.754 | 456 | 0 | 0 | Fev/25 | 627.754 | 456 | 0 | 171.754 | 27.3601
2025-02-20 02:15 | 623.8067 | 480 | 0 | 0 | Fev/25 | 623.8067 | 480 | 0 | 143.8067 | 23.0531
2025-02-20 02:20 | 614.3508 | 480 | 0 | 0 | Fev/25 | 614.3508 | 480 | 0 | 134.3508 | 21.8687
2025-02-20 02:25 | 620.7275 | 480 | 0 | 0 | Fev/25 | 620.7275 | 480 | 0 | 140.7275 | 22.6714
2025-02-20 02:30 | 616.9081 | 456 | 0 | 0 | Fev/25 | 616.9081 | 456 | 0 | 160.9081 | 26.083
2025-02-20 02:35 | 619.5641 | 480 | 0 | 0 | Fev/25 | 619.5641 | 480 | 0 | 139.5641 | 22.5262
2025-02-20 02:40 | 614.3404 | 456 | 0 | 0 | Fev/25 | 614.3404 | 456 | 0 | 158.3404 | 25.774
2025-02-20 02:45 | 609.1244 | 456 | 0 | 0 | Fev/25 | 609.1244 | 456 | 0 | 153.1244 | 25.1384
2025-02-20 02:50 | 602.4996 | 480 | 0 | 0 | Fev/25 | 602.4996 | 480 | 0 | 122.4996 | 20.3319
2025-02-20 02:55 | 607.8621 | 456 | 0 | 0 | Fev/25 | 607.8621 | 456 | 0 | 151.8621 | 24.983
2025-02-20 03:00 | 609.1757 | 456 | 0 | 0 | Fev/25 | 609.1757 | 456 | 0 | 153.1757 | 25.1447
2025-02-20 03:05 | 614.9638 | 480 | 0 | 0 | Fev/25 | 614.9638 | 480 | 0 | 134.9638 | 21.9466
2025-02-20 03:10 | 611.2817 | 456 | 0 | 0 | Fev/25 | 611.2817 | 456 | 0 | 155.2817 | 25.4026
2025-02-20 03:15 | 607.765 | 456 | 0 | 0 | Fev/25 | 607.765 | 456 | 0 | 151.765 | 24.971
2025-02-20 03:20 | 605.2524 | 480 | 0 | 0 | Fev/25 | 605.2524 | 480 | 0 | 125.2524 | 20.6942
2025-02-20 03:25 | 600.3422 | 456 | 0 | 0 | Fev/25 | 600.3422 | 456 | 0 | 144.3422 | 24.0433
2025-02-20 03:30 | 596.3592 | 432 | 0 | 0 | Fev/25 | 596.3592 | 432 | 0 | 164.3593 | 27.5604
2025-02-20 03:35 | 595.071 | 456 | 0 | 0 | Fev/25 | 595.071 | 456 | 0 | 139.071 | 23.3705
2025-02-20 03:40 | 595.896 | 456 | 0 | 0 | Fev/25 | 595.896 | 456 | 0 | 139.896 | 23.4766
2025-02-20 03:45 | 594.4018 | 456 | 0 | 0 | Fev/25 | 594.4018 | 456 | 0 | 138.4018 | 23.2842
2025-02-20 03:50 | 594.1296 | 456 | 0 | 0 | Fev/25 | 594.1296 | 456 | 0 | 138.1296 | 23.2491
2025-02-20 03:55 | 593.5936 | 456 | 0 | 0 | Fev/25 | 593.5936 | 456 | 0 | 137.5936 | 23.1798
2025-02-20 04:00 | 592.1594 | 456 | 0 | 0 | Fev/25 | 592.1594 | 456 | 0 | 136.1594 | 22.9937
2025-02-20 04:05 | 595.1625 | 456 | 0 | 0 | Fev/25 | 595.1625 | 456 | 0 | 139.1625 | 23.3823
2025-02-20 04:10 | 593.0626 | 456 | 0 | 0 | Fev/25 | 593.0626 | 456 | 0 | 137.0626 | 23.111
2025-02-20 04:15 | 594.8876 | 456 | 0 | 0 | Fev/25 | 594.8876 | 456 | 0 | 138.8876 | 23.3469
2025-02-20 04:20 | 593.4379 | 456 | 0 | 0 | Fev/25 | 593.4379 | 456 | 0 | 137.4379 | 23.1596
2025-02-20 04:25 | 593.9011 | 480 | 0 | 0 | Fev/25 | 593.9011 | 480 | 0 | 113.9011 | 19.1785
2025-02-20 04:30 | 601.4392 | 456 | 0 | 0 | Fev/25 | 601.4392 | 456 | 0 | 145.4392 | 24.1819
2025-02-20 04:35 | 595.7357 | 456 | 0 | 0 | Fev/25 | 595.7357 | 456 | 0 | 139.7357 | 23.456
2025-02-20 04:40 | 595.1577 | 456 | 0 | 0 | Fev/25 | 595.1577 | 456 | 0 | 139.1577 | 23.3817
2025-02-20 04:45 | 598.4514 | 456 | 0 | 0 | Fev/25 | 598.4514 | 456 | 0 | 142.4514 | 23.8033
2025-02-20 04:50 | 597.6081 | 456 | 0 | 0 | Fev/25 | 597.6081 | 456 | 0 | 141.6081 | 23.6958
2025-02-20 04:55 | 595.7027 | 456 | 0 | 0 | Fev/25 | 595.7027 | 456 | 0 | 139.7027 | 23.4517
2025-02-20 05:00 | 595.3305 | 456 | 0 | 0 | Fev/25 | 595.3305 | 456 | 0 | 139.3305 | 23.4039
2025-02-20 05:05 | 589.761 | 480 | 0 | 0 | Fev/25 | 589.761 | 480 | 0 | 109.761 | 18.6111
2025-02-20 05:10 | 590.0122 | 456 | 0 | 0 | Fev/25 | 590.0122 | 456 | 0 | 134.0122 | 22.7135
2025-02-20 05:15 | 600.4275 | 480 | 0 | 0 | Fev/25 | 600.4275 | 480 | 0 | 120.4275 | 20.057
2025-02-20 05:20 | 615.8776 | 480 | 0 | 0 | Fev/25 | 615.8776 | 480 | 0 | 135.8776 | 22.0624
2025-02-20 05:25 | 616.1755 | 504 | 0 | 0 | Fev/25 | 616.1755 | 504 | 0 | 112.1755 | 18.2051
2025-02-20 05:30 | 625.8199 | 480 | 0 | 0 | Fev/25 | 625.8199 | 480 | 0 | 145.8199 | 23.3006
2025-02-20 05:35 | 625.3827 | 504 | 0 | 0 | Fev/25 | 625.3827 | 504 | 0 | 121.3827 | 19.4093
2025-02-20 05:40 | 641.1904 | 504 | 0 | 0 | Fev/25 | 641.1904 | 504 | 0 | 137.1904 | 21.3962
2025-02-20 05:45 | 651.7545 | 528 | 0 | 0 | Fev/25 | 651.7545 | 528 | 0 | 123.7545 | 18.9879
2025-02-20 05:50 | 650.8574 | 504 | 0 | 0 | Fev/25 | 650.8574 | 504 | 0 | 146.8574 | 22.5637
2025-02-20 05:55 | 646.9066 | 528 | 0 | 0 | Fev/25 | 646.9066 | 528 | 0 | 118.9066 | 18.3808
2025-02-20 06:00 | 656.1331 | 504 | 0 | 0 | Fev/25 | 656.1331 | 504 | 0 | 152.1331 | 23.1863
2025-02-20 06:05 | 635.3227 | 504 | 0 | 0 | Fev/25 | 635.3227 | 504 | 0 | 131.3227 | 20.6702
2025-02-20 06:10 | 664.2996 | 528 | 0 | 0 | Fev/25 | 664.2996 | 528 | 0 | 136.2996 | 20.5178
2025-02-20 06:15 | 694.9532 | 552 | 0 | 0 | Fev/25 | 694.9532 | 552 | 0 | 142.9532 | 20.5702
2025-02-20 06:20 | 696.0993 | 528 | 0 | 0 | Fev/25 | 696.0993 | 528 | 0 | 168.0993 | 24.1488
2025-02-20 06:25 | 685.1743 | 552 | 0 | 0 | Fev/25 | 685.1743 | 552 | 0 | 133.1743 | 19.4366
2025-02-20 06:30 | 688.5442 | 528 | 0 | 0 | Fev/25 | 688.5442 | 528 | 0 | 160.5442 | 23.3165
2025-02-20 06:35 | 694.3087 | 552 | 0 | 0 | Fev/25 | 694.3087 | 552 | 0 | 142.3087 | 20.4965
2025-02-20 06:40 | 716.1496 | 552 | 0 | 0 | Fev/25 | 716.1496 | 552 | 0 | 164.1496 | 22.9211
2025-02-20 06:45 | 726.3395 | 576 | 0 | 0 | Fev/25 | 726.3395 | 576 | 0 | 150.3395 | 20.6982
2025-02-20 06:50 | 725.2975 | 576 | 0 | 0 | Fev/25 | 725.2975 | 576 | 0 | 149.2975 | 20.5843
2025-02-20 06:55 | 716.2662 | 552 | 0 | 0 | Fev/25 | 716.2662 | 552 | 0 | 164.2662 | 22.9337
2025-02-20 07:00 | 716.8333 | 552 | 0 | 0 | Fev/25 | 716.8333 | 552 | 0 | 164.8333 | 22.9946
2025-02-20 07:05 | 730.1351 | 576 | 0 | 0 | Fev/25 | 730.1351 | 576 | 0 | 154.1351 | 21.1105
2025-02-20 07:10 | 744.6006 | 576 | 0 | 0 | Fev/25 | 744.6006 | 576 | 0 | 168.6006 | 22.6431
2025-02-20 07:15 | 775.6419 | 600 | 0 | 0 | Fev/25 | 775.6419 | 600 | 0 | 175.6419 | 22.6447
2025-02-20 07:20 | 786.9719 | 576 | 0 | 0 | Fev/25 | 786.9719 | 576 | 0 | 210.9719 | 26.8081
2025-02-20 07:25 | 780.0037 | 600 | 0 | 0 | Fev/25 | 780.0037 | 600 | 0 | 180.0037 | 23.0773
2025-02-20 07:30 | 797.9918 | 600 | 0 | 0 | Fev/25 | 797.9918 | 600 | 0 | 197.9918 | 24.8113
2025-02-20 07:35 | 825.6522 | 600 | 0 | 0 | Fev/25 | 825.6522 | 600 | 0 | 225.6522 | 27.3302
2025-02-20 07:40 | 835.1556 | 624 | 0 | 0 | Fev/25 | 835.1556 | 624 | 0 | 211.1556 | 25.2834
2025-02-20 07:45 | 831.4459 | 624 | 0 | 0 | Fev/25 | 831.4459 | 624 | 0 | 207.4459 | 24.95
2025-02-20 07:50 | 836.3656 | 600 | 0 | 0 | Fev/25 | 836.3656 | 600 | 0 | 236.3656 | 28.261
2025-02-20 07:55 | 836.5265 | 600 | 0 | 0 | Fev/25 | 836.5265 | 600 | 0 | 236.5265 | 28.2748
2025-02-20 08:00 | 840.5189 | 600 | 0 | 0 | Fev/25 | 840.5189 | 600 | 0 | 240.5189 | 28.6155
2025-02-20 08:05 | 847.3912 | 624 | 0 | 0 | Fev/25 | 847.3912 | 624 | 0 | 223.3912 | 26.3622
2025-02-20 08:10 | 882.3207 | 624 | 0 | 0 | Fev/25 | 882.3207 | 624 | 0 | 258.3207 | 29.2774
2025-02-20 08:15 | 881.1951 | 648 | 0 | 0 | Fev/25 | 881.1951 | 648 | 0 | 233.1951 | 26.4635
2025-02-20 08:20 | 899.6115 | 648 | 0 | 0 | Fev/25 | 899.6115 | 648 | 0 | 251.6115 | 27.9689
2025-02-20 08:25 | 915.5996 | 624 | 0 | 0 | Fev/25 | 915.5996 | 624 | 0 | 291.5996 | 31.8479
2025-02-20 08:30 | 898.1032 | 648 | 0 | 0 | Fev/25 | 898.1032 | 648 | 0 | 250.1032 | 27.8479
2025-02-20 08:35 | 910.586 | 648 | 0 | 0 | Fev/25 | 910.586 | 648 | 0 | 262.586 | 28.837
2025-02-20 08:40 | 904.9916 | 624 | 0 | 0 | Fev/25 | 904.9916 | 624 | 0 | 280.9916 | 31.0491
2025-02-20 08:45 | 917.1594 | 648 | 0 | 0 | Fev/25 | 917.1594 | 648 | 0 | 269.1594 | 29.3471
2025-02-20 08:50 | 917.8126 | 648 | 0 | 0 | Fev/25 | 917.8126 | 648 | 0 | 269.8126 | 29.3973
2025-02-20 08:55 | 915.8181 | 672 | 0 | 0 | Fev/25 | 915.8181 | 672 | 0 | 243.8181 | 26.623
2025-02-20 09:00 | 921.0865 | 648 | 0 | 0 | Fev/25 | 921.0865 | 648 | 0 | 273.0865 | 29.6483
2025-02-20 09:05 | 919.4385 | 648 | 0 | 0 | Fev/25 | 919.4385 | 648 | 0 | 271.4385 | 29.5222
2025-02-20 09:10 | 931.4048 | 672 | 0 | 0 | Fev/25 | 931.4048 | 672 | 0 | 259.4048 | 27.8509
2025-02-20 09:15 | 937.597 | 672 | 0 | 0 | Fev/25 | 937.597 | 672 | 0 | 265.5971 | 28.3274
2025-02-20 09:20 | 936.0378 | 672 | 0 | 0 | Fev/25 | 936.0378 | 672 | 0 | 264.0378 | 28.208
2025-02-20 09:25 | 963.7491 | 696 | 0 | 0 | Fev/25 | 963.7491 | 696 | 0 | 267.7491 | 27.782
2025-02-20 09:30 | 961.271 | 696 | 0 | 0 | Fev/25 | 961.271 | 696 | 0 | 265.271 | 27.5959
2025-02-20 09:35 | 974.2682 | 696 | 0 | 0 | Fev/25 | 974.2682 | 696 | 0 | 278.2683 | 28.5618
2025-02-20 09:40 | 990.5944 | 696 | 0 | 0 | Fev/25 | 990.5944 | 696 | 0 | 294.5944 | 29.7392
2025-02-20 09:45 | 993.0394 | 696 | 0 | 0 | Fev/25 | 993.0394 | 696 | 0 | 297.0394 | 29.9121
2025-02-20 09:50 | 996.3735 | 720 | 0 | 0 | Fev/25 | 996.3735 | 720 | 0 | 276.3735 | 27.7379
2025-02-20 09:55 | 994.3542 | 696 | 0 | 0 | Fev/25 | 994.3542 | 696 | 0 | 298.3542 | 30.0048
2025-02-20 10:00 | 991.7258 | 696 | 0 | 0 | Fev/25 | 991.7258 | 696 | 0 | 295.7258 | 29.8193
2025-02-20 10:05 | 999.8775 | 696 | 0 | 0 | Fev/25 | 999.8775 | 696 | 0 | 303.8775 | 30.3915
2025-02-20 10:10 | 986.588 | 696 | 0 | 0 | Fev/25 | 986.588 | 696 | 0 | 290.588 | 29.4538
2025-02-20 10:15 | 1004.688 | 720 | 0 | 0 | Fev/25 | 1004.688 | 720 | 0 | 284.688 | 28.336
2025-02-20 10:20 | 1009.952 | 720 | 0 | 0 | Fev/25 | 1009.952 | 720 | 0 | 289.952 | 28.7095
2025-02-20 10:25 | 1023.0579 | 720 | 0 | 0 | Fev/25 | 1023.0579 | 720 | 0 | 303.0579 | 29.6227
2025-02-20 10:30 | 1023.6588 | 720 | 0 | 0 | Fev/25 | 1023.6588 | 720 | 0 | 303.6588 | 29.6641
2025-02-20 10:35 | 1028.4418 | 720 | 0 | 0 | Fev/25 | 1028.4418 | 720 | 0 | 308.4418 | 29.9912
2025-02-20 10:40 | 1026.0737 | 720 | 0 | 0 | Fev/25 | 1026.0737 | 720 | 0 | 306.0737 | 29.8296
2025-02-20 10:45 | 1036.0596 | 744 | 0 | 0 | Fev/25 | 1036.0596 | 744 | 0 | 292.0596 | 28.1895
2025-02-20 10:50 | 1041.0148 | 744 | 0 | 0 | Fev/25 | 1041.0148 | 744 | 0 | 297.0148 | 28.5313
2025-02-20 10:55 | 1046.4767 | 744 | 0 | 0 | Fev/25 | 1046.4767 | 744 | 0 | 302.4767 | 28.9043
2025-02-20 11:00 | 1054.229 | 744 | 0 | 0 | Fev/25 | 1054.229 | 744 | 0 | 310.229 | 29.4271
2025-02-20 11:05 | 1063.7557 | 768 | 0 | 0 | Fev/25 | 1063.7557 | 768 | 0 | 295.7557 | 27.803
2025-02-20 11:10 | 1064.3895 | 768 | 0 | 0 | Fev/25 | 1064.3895 | 768 | 0 | 296.3895 | 27.846
2025-02-20 11:15 | 1086.9072 | 744 | 0 | 0 | Fev/25 | 1086.9072 | 744 | 0 | 342.9072 | 31.5489
2025-02-20 11:20 | 1094.0666 | 768 | 0 | 0 | Fev/25 | 1094.0666 | 768 | 0 | 326.0666 | 29.8032
2025-02-20 11:25 | 1105.6896 | 768 | 0 | 0 | Fev/25 | 1105.6896 | 768 | 0 | 337.6896 | 30.5411
2025-02-20 11:30 | 1087.8658 | 744 | 0 | 0 | Fev/25 | 1087.8658 | 744 | 0 | 343.8658 | 31.6092
2025-02-20 11:35 | 1054.698 | 744 | 0 | 0 | Fev/25 | 1054.698 | 744 | 0 | 310.698 | 29.4585
2025-02-20 11:40 | 1053.061 | 768 | 0 | 0 | Fev/25 | 1053.061 | 768 | 0 | 285.061 | 27.0698
2025-02-20 11:45 | 1051.9338 | 744 | 0 | 0 | Fev/25 | 1051.9338 | 744 | 0 | 307.9338 | 29.2731
2025-02-20 11:50 | 1053.4827 | 744 | 0 | 0 | Fev/25 | 1053.4827 | 744 | 0 | 309.4827 | 29.3771
2025-02-20 11:55 | 1059.0673 | 744 | 0 | 0 | Fev/25 | 1059.0673 | 744 | 0 | 315.0673 | 29.7495
2025-02-20 12:00 | 1054.23 | 720 | 0 | 0 | Fev/25 | 1054.23 | 720 | 0 | 334.23 | 31.7037
2025-02-20 12:05 | 1024.9028 | 720 | 0 | 0 | Fev/25 | 1024.9028 | 720 | 0 | 304.9028 | 29.7494
2025-02-20 12:10 | 972.2981 | 696 | 0 | 0 | Fev/25 | 972.2981 | 696 | 0 | 276.2981 | 28.417
2025-02-20 12:15 | 980.7551 | 720 | 0 | 0 | Fev/25 | 980.7551 | 720 | 0 | 260.7551 | 26.5872
2025-02-20 12:20 | 984.5238 | 696 | 0 | 0 | Fev/25 | 984.5238 | 696 | 0 | 288.5238 | 29.3059
2025-02-20 12:25 | 988.4844 | 720 | 0 | 0 | Fev/25 | 988.4844 | 720 | 0 | 268.4844 | 27.1612
2025-02-20 12:30 | 989.0344 | 696 | 0 | 0 | Fev/25 | 989.0344 | 696 | 0 | 293.0344 | 29.6283
2025-02-20 12:35 | 980.8868 | 720 | 0 | 0 | Fev/25 | 980.8868 | 720 | 0 | 260.8868 | 26.597
2025-02-20 12:40 | 979.0809 | 696 | 0 | 0 | Fev/25 | 979.0809 | 696 | 0 | 283.0809 | 28.9129
2025-02-20 12:45 | 993.1589 | 696 | 0 | 0 | Fev/25 | 993.1589 | 696 | 0 | 297.1589 | 29.9206
2025-02-20 12:50 | 986.0776 | 696 | 0 | 0 | Fev/25 | 986.0776 | 696 | 0 | 290.0776 | 29.4173
2025-02-20 12:55 | 977.197 | 696 | 0 | 0 | Fev/25 | 977.197 | 696 | 0 | 281.197 | 28.7759
2025-02-20 13:00 | 974.4946 | 696 | 0 | 0 | Fev/25 | 974.4946 | 696 | 0 | 278.4946 | 28.5784
2025-02-20 13:05 | 989.5313 | 720 | 0 | 0 | Fev/25 | 989.5313 | 720 | 0 | 269.5313 | 27.2383
2025-02-20 13:10 | 1001.6821 | 696 | 0 | 0 | Fev/25 | 1001.6821 | 696 | 0 | 305.6821 | 30.5169
2025-02-20 13:15 | 1018.9694 | 720 | 0 | 0 | Fev/25 | 1018.9694 | 720 | 0 | 298.9694 | 29.3404
2025-02-20 13:20 | 1034.4135 | 744 | 0 | 0 | Fev/25 | 1034.4135 | 744 | 0 | 290.4135 | 28.0752
2025-02-20 13:25 | 1052.9762 | 744 | 0 | 0 | Fev/25 | 1052.9762 | 744 | 0 | 308.9762 | 29.3431
2025-02-20 13:30 | 1079.2008 | 744 | 0 | 0 | Fev/25 | 1079.2008 | 744 | 0 | 335.2008 | 31.0601
2025-02-20 13:35 | 1072.7301 | 744 | 0 | 0 | Fev/25 | 1072.7301 | 744 | 0 | 328.7301 | 30.6443
2025-02-20 13:40 | 1069.3908 | 744 | 0 | 0 | Fev/25 | 1069.3908 | 744 | 0 | 325.3908 | 30.4277
2025-02-20 13:45 | 1096.0798 | 768 | 0 | 0 | Fev/25 | 1096.0798 | 768 | 0 | 328.0798 | 29.9321
2025-02-20 13:50 | 1098.757 | 744 | 0 | 0 | Fev/25 | 1098.757 | 744 | 0 | 354.757 | 32.2871
2025-02-20 13:55 | 1101.2428 | 792 | 0 | 0 | Fev/25 | 1101.2428 | 792 | 0 | 309.2428 | 28.0813
2025-02-20 14:00 | 1121.8699 | 792 | 0 | 0 | Fev/25 | 1121.8699 | 792 | 0 | 329.8699 | 29.4036
2025-02-20 14:05 | 1097.281 | 744 | 0 | 0 | Fev/25 | 1097.281 | 744 | 0 | 353.281 | 32.196
2025-02-20 14:10 | 1091.0348 | 768 | 0 | 0 | Fev/25 | 1091.0348 | 768 | 0 | 323.0348 | 29.6081
2025-02-20 14:15 | 1102.1764 | 768 | 0 | 0 | Fev/25 | 1102.1764 | 768 | 0 | 334.1764 | 30.3197
2025-02-20 14:20 | 1101.7946 | 768 | 0 | 0 | Fev/25 | 1101.7946 | 768 | 0 | 333.7946 | 30.2955
2025-02-20 14:25 | 1098.3361 | 792 | 0 | 0 | Fev/25 | 1098.3361 | 792 | 0 | 306.3361 | 27.8909
2025-02-20 14:30 | 1096.2452 | 744 | 0 | 0 | Fev/25 | 1096.2452 | 744 | 0 | 352.2452 | 32.132
2025-02-20 14:35 | 1095.7266 | 768 | 0 | 0 | Fev/25 | 1095.7266 | 768 | 0 | 327.7266 | 29.9095
2025-02-20 14:40 | 1118.6985 | 792 | 0 | 0 | Fev/25 | 1118.6985 | 792 | 0 | 326.6985 | 29.2034
2025-02-20 14:45 | 1126.5991 | 792 | 0 | 0 | Fev/25 | 1126.5991 | 792 | 0 | 334.5991 | 29.6999
2025-02-20 14:50 | 1132.8075 | 768 | 0 | 0 | Fev/25 | 1132.8075 | 768 | 0 | 364.8075 | 32.2038
2025-02-20 14:55 | 1136.0416 | 792 | 0 | 0 | Fev/25 | 1136.0416 | 792 | 0 | 344.0416 | 30.2842
2025-02-20 15:00 | 1148.8788 | 816 | 0 | 0 | Fev/25 | 1148.8788 | 816 | 0 | 332.8788 | 28.9742
2025-02-20 15:05 | 1137.6552 | 792 | 0 | 0 | Fev/25 | 1137.6552 | 792 | 0 | 345.6551 | 30.3831
2025-02-20 15:10 | 1124.5259 | 792 | 0 | 0 | Fev/25 | 1124.5259 | 792 | 0 | 332.5259 | 29.5703
2025-02-20 15:15 | 1135.8165 | 792 | 0 | 0 | Fev/25 | 1135.8165 | 792 | 0 | 343.8165 | 30.2704
2025-02-20 15:20 | 1144.9172 | 816 | 0 | 0 | Fev/25 | 1144.9172 | 816 | 0 | 328.9172 | 28.7285
2025-02-20 15:25 | 1171.3467 | 816 | 0 | 0 | Fev/25 | 1171.3467 | 816 | 0 | 355.3467 | 30.3366
2025-02-20 15:30 | 1185.1033 | 840 | 0 | 0 | Fev/25 | 1185.1033 | 840 | 0 | 345.1033 | 29.1201
2025-02-20 15:35 | 1174.2678 | 816 | 0 | 0 | Fev/25 | 1174.2678 | 816 | 0 | 358.2678 | 30.5099
2025-02-20 15:40 | 1167.1411 | 816 | 0 | 0 | Fev/25 | 1167.1411 | 816 | 0 | 351.1411 | 30.0856
2025-02-20 15:45 | 1169.2543 | 816 | 0 | 0 | Fev/25 | 1169.2543 | 816 | 0 | 353.2543 | 30.2119
2025-02-20 15:50 | 1167.9133 | 816 | 0 | 0 | Fev/25 | 1167.9133 | 816 | 0 | 351.9133 | 30.1318
2025-02-20 15:55 | 1179.3846 | 840 | 0 | 0 | Fev/25 | 1179.3846 | 840 | 0 | 339.3846 | 28.7764
2025-02-20 16:00 | 1193.4331 | 840 | 0 | 0 | Fev/25 | 1193.4331 | 840 | 0 | 353.4331 | 29.6148
2025-02-20 16:05 | 1202.2444 | 840 | 0 | 0 | Fev/25 | 1202.2444 | 840 | 0 | 362.2444 | 30.1307
2025-02-20 16:10 | 1225.3182 | 888 | 0 | 0 | Fev/25 | 1225.3182 | 888 | 0 | 337.3182 | 27.529
2025-02-20 16:15 | 1248.8466 | 888 | 0 | 0 | Fev/25 | 1248.8466 | 888 | 0 | 360.8466 | 28.8944
2025-02-20 16:20 | 1227.8154 | 864 | 0 | 0 | Fev/25 | 1227.8154 | 864 | 0 | 363.8154 | 29.6311
2025-02-20 16:25 | 1202.0503 | 840 | 0 | 0 | Fev/25 | 1202.0503 | 840 | 0 | 362.0503 | 30.1194
2025-02-20 16:30 | 1201.8012 | 864 | 0 | 0 | Fev/25 | 1201.8012 | 864 | 0 | 337.8012 | 28.1079
2025-02-20 16:35 | 1212.0444 | 840 | 0 | 0 | Fev/25 | 1212.0444 | 840 | 0 | 372.0444 | 30.6956
2025-02-20 16:40 | 1197.0195 | 864 | 0 | 0 | Fev/25 | 1197.0195 | 864 | 0 | 333.0195 | 27.8207
2025-02-20 16:45 | 1205.1389 | 840 | 0 | 0 | Fev/25 | 1205.1389 | 840 | 0 | 365.1389 | 30.2985
2025-02-20 16:50 | 1168.7694 | 840 | 0 | 0 | Fev/25 | 1168.7694 | 840 | 0 | 328.7694 | 28.1295
2025-02-20 16:55 | 1180.6162 | 864 | 0 | 0 | Fev/25 | 1180.6162 | 864 | 0 | 316.6162 | 26.8179
2025-02-20 17:00 | 1185.3612 | 840 | 0 | 0 | Fev/25 | 1185.3612 | 840 | 0 | 345.3612 | 29.1355
2025-02-20 17:05 | 1154.0388 | 840 | 0 | 0 | Fev/25 | 1154.0388 | 840 | 0 | 314.0388 | 27.2122
2025-02-20 17:10 | 1151.7024 | 840 | 0 | 0 | Fev/25 | 1151.7024 | 840 | 0 | 311.7024 | 27.0645
2025-02-20 17:15 | 1148.5487 | 840 | 0 | 0 | Fev/25 | 1148.5487 | 840 | 0 | 308.5487 | 26.8642
2025-02-20 17:20 | 1152.0601 | 864 | 0 | 0 | Fev/25 | 1152.0601 | 864 | 0 | 288.0601 | 25.0039
2025-02-20 17:25 | 1159.6011 | 840 | 0 | 0 | Fev/25 | 1159.6011 | 840 | 0 | 319.6011 | 27.5613
2025-02-20 17:30 | 1131.6476 | 840 | 0 | 0 | Fev/25 | 1131.6476 | 840 | 0 | 291.6476 | 25.7719
2025-02-20 17:35 | 1118.5763 | 840 | 0 | 0 | Fev/25 | 1118.5763 | 840 | 0 | 278.5763 | 24.9045
2025-02-20 17:40 | 1127.3414 | 840 | 0 | 0 | Fev/25 | 1127.3414 | 840 | 0 | 287.3414 | 25.4884
2025-02-20 17:45 | 1125.2034 | 840 | 0 | 0 | Fev/25 | 1125.2034 | 840 | 0 | 285.2034 | 25.3468
2025-02-20 17:50 | 1119.9464 | 840 | 0 | 0 | Fev/25 | 1119.9464 | 840 | 0 | 279.9464 | 24.9964
2025-02-20 17:55 | 1122.198 | 840 | 0 | 0 | Fev/25 | 1122.198 | 840 | 0 | 282.198 | 25.1469
2025-02-20 18:00 | 1090.5187 | 816 | 0 | 0 | Fev/25 | 1090.5187 | 816 | 0 | 274.5187 | 25.1732
2025-02-20 18:05 | 1050.3903 | 792 | 0 | 0 | Fev/25 | 1050.3903 | 792 | 0 | 258.3903 | 24.5995
2025-02-20 18:10 | 1028.0314 | 792 | 0 | 0 | Fev/25 | 1028.0314 | 792 | 0 | 236.0314 | 22.9595
2025-02-20 18:15 | 1015.5141 | 792 | 0 | 0 | Fev/25 | 1015.5141 | 792 | 0 | 223.5141 | 22.0099
2025-02-20 18:20 | 1019.5026 | 768 | 0 | 0 | Fev/25 | 1019.5026 | 768 | 0 | 251.5026 | 24.6691
2025-02-20 18:25 | 1025.0621 | 816 | 0 | 0 | Fev/25 | 1025.0621 | 816 | 0 | 209.0621 | 20.3951
2025-02-20 18:30 | 1023.2974 | 792 | 0 | 0 | Fev/25 | 1023.2974 | 792 | 0 | 231.2974 | 22.6031
2025-02-20 18:35 | 1017.4346 | 792 | 0 | 0 | Fev/25 | 1017.4346 | 792 | 0 | 225.4346 | 22.1572
2025-02-20 18:40 | 1015.6 | 816 | 0 | 0 | Fev/25 | 1015.6 | 816 | 0 | 199.6 | 19.6534
2025-02-20 18:45 | 1031.9335 | 816 | 0 | 0 | Fev/25 | 1031.9335 | 816 | 0 | 215.9335 | 20.9251
2025-02-20 18:50 | 1041.1919 | 816 | 0 | 0 | Fev/25 | 1041.1919 | 816 | 0 | 225.1919 | 21.6283
2025-02-20 18:55 | 1052.9344 | 864 | 0 | 0 | Fev/25 | 1052.9344 | 864 | 0 | 188.9344 | 17.9436
2025-02-20 19:00 | 1091.0299 | 864 | 0 | 0 | Fev/25 | 1091.0299 | 864 | 0 | 227.0299 | 20.8088
2025-02-20 19:05 | 1098.2489 | 864 | 0 | 0 | Fev/25 | 1098.2489 | 864 | 0 | 234.2489 | 21.3293
2025-02-20 19:10 | 1087.7861 | 840 | 0 | 0 | Fev/25 | 1087.7861 | 840 | 0 | 247.7861 | 22.7789
2025-02-20 19:15 | 1084.6232 | 864 | 0 | 0 | Fev/25 | 1084.6232 | 864 | 0 | 220.6232 | 20.341
2025-02-20 19:20 | 1084.649 | 864 | 0 | 0 | Fev/25 | 1084.649 | 864 | 0 | 220.649 | 20.3429
2025-02-20 19:25 | 1099.4607 | 864 | 0 | 0 | Fev/25 | 1099.4607 | 864 | 0 | 235.4607 | 21.416
2025-02-20 19:30 | 1095.1244 | 888 | 0 | 0 | Fev/25 | 1095.1244 | 888 | 0 | 207.1244 | 18.9133
2025-02-20 19:35 | 1091.9622 | 864 | 0 | 0 | Fev/25 | 1091.9622 | 864 | 0 | 227.9622 | 20.8764
2025-02-20 19:40 | 1099.3791 | 864 | 0 | 0 | Fev/25 | 1099.3791 | 864 | 0 | 235.3792 | 21.4102
2025-02-20 19:45 | 1082.7324 | 840 | 0 | 0 | Fev/25 | 1082.7324 | 840 | 0 | 242.7324 | 22.4185
2025-02-20 19:50 | 1073.4458 | 864 | 0 | 0 | Fev/25 | 1073.4458 | 864 | 0 | 209.4458 | 19.5115
2025-02-20 19:55 | 1082.0582 | 864 | 0 | 0 | Fev/25 | 1082.0582 | 864 | 0 | 218.0582 | 20.1522
2025-02-20 20:00 | 1077.4446 | 840 | 0 | 0 | Fev/25 | 1077.4446 | 840 | 0 | 237.4446 | 22.0378
2025-02-20 20:05 | 1059.1587 | 840 | 0 | 0 | Fev/25 | 1059.1587 | 840 | 0 | 219.1587 | 20.6918
2025-02-20 20:10 | 1031.249 | 816 | 0 | 0 | Fev/25 | 1031.249 | 816 | 0 | 215.249 | 20.8727
2025-02-20 20:15 | 1028.7129 | 816 | 0 | 0 | Fev/25 | 1028.7129 | 816 | 0 | 212.7129 | 20.6776
2025-02-20 20:20 | 1018.8979 | 816 | 0 | 0 | Fev/25 | 1018.8979 | 816 | 0 | 202.8979 | 19.9135
2025-02-20 20:25 | 1013.3765 | 816 | 0 | 0 | Fev/25 | 1013.3765 | 816 | 0 | 197.3765 | 19.4771
2025-02-20 20:30 | 1022.2047 | 816 | 0 | 0 | Fev/25 | 1022.2047 | 816 | 0 | 206.2046 | 20.1725
2025-02-20 20:35 | 1013.5356 | 816 | 0 | 0 | Fev/25 | 1013.5356 | 816 | 0 | 197.5356 | 19.4898
2025-02-20 20:40 | 1008.2636 | 792 | 0 | 0 | Fev/25 | 1008.2636 | 792 | 0 | 216.2636 | 21.4491
2025-02-20 20:45 | 1001.0616 | 816 | 0 | 0 | Fev/25 | 1001.0616 | 816 | 0 | 185.0616 | 18.4865
2025-02-20 20:50 | 1009.7133 | 816 | 0 | 0 | Fev/25 | 1009.7133 | 816 | 0 | 193.7133 | 19.185
2025-02-20 20:55 | 1007.1837 | 792 | 0 | 0 | Fev/25 | 1007.1837 | 792 | 0 | 215.1837 | 21.3649
2025-02-20 21:00 | 1006.0571 | 816 | 0 | 0 | Fev/25 | 1006.0571 | 816 | 0 | 190.0571 | 18.8913
2025-02-20 21:05 | 1004.3884 | 792 | 0 | 0 | Fev/25 | 1004.3884 | 792 | 0 | 212.3884 | 21.146
2025-02-20 21:10 | 996.5153 | 792 | 0 | 0 | Fev/25 | 996.5153 | 792 | 0 | 204.5153 | 20.523
2025-02-20 21:15 | 986.9219 | 792 | 0 | 0 | Fev/25 | 986.9219 | 792 | 0 | 194.9219 | 19.7505
2025-02-20 21:20 | 982.4353 | 768 | 0 | 0 | Fev/25 | 982.4353 | 768 | 0 | 214.4353 | 21.8269
2025-02-20 21:25 | 967.8989 | 768 | 0 | 0 | Fev/25 | 967.8989 | 768 | 0 | 199.8989 | 20.6529
2025-02-20 21:30 | 965.4355 | 792 | 0 | 0 | Fev/25 | 965.4355 | 792 | 0 | 173.4355 | 17.9645
2025-02-20 21:35 | 970.4426 | 768 | 0 | 0 | Fev/25 | 970.4426 | 768 | 0 | 202.4426 | 20.8609
2025-02-20 21:40 | 970.6327 | 768 | 0 | 0 | Fev/25 | 970.6327 | 768 | 0 | 202.6327 | 20.8764
2025-02-20 21:45 | 968.8372 | 768 | 0 | 0 | Fev/25 | 968.8372 | 768 | 0 | 200.8372 | 20.7297
2025-02-20 21:50 | 970.0353 | 768 | 0 | 0 | Fev/25 | 970.0353 | 768 | 0 | 202.0353 | 20.8276
2025-02-20 21:55 | 970.4084 | 744 | 0 | 0 | Fev/25 | 970.4084 | 744 | 0 | 226.4084 | 23.3312
2025-02-20 22:00 | 940.2391 | 744 | 0 | 0 | Fev/25 | 940.2391 | 744 | 0 | 196.2391 | 20.8712
2025-02-20 22:05 | 935.9981 | 744 | 0 | 0 | Fev/25 | 935.9981 | 744 | 0 | 191.9981 | 20.5127
2025-02-20 22:10 | 932.9633 | 744 | 0 | 0 | Fev/25 | 932.9633 | 744 | 0 | 188.9633 | 20.2541
2025-02-20 22:15 | 917.0972 | 720 | 0 | 0 | Fev/25 | 917.0972 | 720 | 0 | 197.0972 | 21.4914
2025-02-20 22:20 | 913.3305 | 720 | 0 | 0 | Fev/25 | 913.3305 | 720 | 0 | 193.3305 | 21.1676
2025-02-20 22:25 | 902.9881 | 720 | 0 | 0 | Fev/25 | 902.9881 | 720 | 0 | 182.9881 | 20.2647
2025-02-20 22:30 | 898.9357 | 696 | 0 | 0 | Fev/25 | 898.9357 | 696 | 0 | 202.9357 | 22.5751
2025-02-20 22:35 | 896.1141 | 720 | 0 | 0 | Fev/25 | 896.1141 | 720 | 0 | 176.1141 | 19.6531
2025-02-20 22:40 | 896.2272 | 696 | 0 | 0 | Fev/25 | 896.2272 | 696 | 0 | 200.2272 | 22.3411
2025-02-20 22:45 | 887.4926 | 720 | 0 | 0 | Fev/25 | 887.4926 | 720 | 0 | 167.4926 | 18.8726
2025-02-20 22:50 | 882.1221 | 672 | 0 | 0 | Fev/25 | 882.1221 | 672 | 0 | 210.1221 | 23.8201
2025-02-20 22:55 | 872.6872 | 696 | 0 | 0 | Fev/25 | 872.6872 | 696 | 0 | 176.6872 | 20.2463
2025-02-20 23:00 | 848.9065 | 672 | 0 | 0 | Fev/25 | 848.9065 | 672 | 0 | 176.9065 | 20.8393
2025-02-20 23:05 | 839.2558 | 648 | 0 | 0 | Fev/25 | 839.2558 | 648 | 0 | 191.2558 | 22.7887
2025-02-20 23:10 | 843.9348 | 672 | 0 | 0 | Fev/25 | 843.9348 | 672 | 0 | 171.9348 | 20.373
2025-02-20 23:15 | 841.2885 | 648 | 0 | 0 | Fev/25 | 841.2885 | 648 | 0 | 193.2885 | 22.9753
2025-02-20 23:20 | 826.6274 | 648 | 0 | 0 | Fev/25 | 826.6274 | 648 | 0 | 178.6274 | 21.6092
2025-02-20 23:25 | 812.4892 | 648 | 0 | 0 | Fev/25 | 812.4892 | 648 | 0 | 164.4892 | 20.2451
2025-02-20 23:30 | 815.3057 | 624 | 0 | 0 | Fev/25 | 815.3057 | 624 | 0 | 191.3057 | 23.4643
2025-02-20 23:35 | 810.6949 | 648 | 0 | 0 | Fev/25 | 810.6949 | 648 | 0 | 162.6949 | 20.0686
2025-02-20 23:40 | 806.84 | 600 | 0 | 0 | Fev/25 | 806.84 | 600 | 0 | 206.84 | 25.6358
2025-02-20 23:45 | 788.2343 | 624 | 0 | 0 | Fev/25 | 788.2343 | 624 | 0 | 164.2343 | 20.8357
2025-02-20 23:50 | 776.3086 | 600 | 0 | 0 | Fev/25 | 776.3086 | 600 | 0 | 176.3086 | 22.7112
2025-02-20 23:55 | 769.6965 | 600 | 0 | 0 | Fev/25 | 769.6965 | 600 | 0 | 169.6965 | 22.0472
2025-02-21 | 743.6376 | 576 | 0 | 0 | Fev/25 | 743.6376 | 576 | 0 | 167.6376 | 22.5429
2025-02-21 00:05 | 747.1466 | 576 | 0 | 0 | Fev/25 | 747.1466 | 576 | 0 | 171.1466 | 22.9067
2025-02-21 00:10 | 744.7153 | 600 | 0 | 0 | Fev/25 | 744.7153 | 600 | 0 | 144.7153 | 19.4323
2025-02-21 00:15 | 743.8798 | 576 | 0 | 0 | Fev/25 | 743.8798 | 576 | 0 | 167.8798 | 22.5681
2025-02-21 00:20 | 744.131 | 552 | 0 | 0 | Fev/25 | 744.131 | 552 | 0 | 192.131 | 25.8195
2025-02-21 00:25 | 732.2478 | 576 | 0 | 0 | Fev/25 | 732.2478 | 576 | 0 | 156.2478 | 21.3381
2025-02-21 00:30 | 726.0372 | 552 | 0 | 0 | Fev/25 | 726.0372 | 552 | 0 | 174.0372 | 23.9708
2025-02-21 00:35 | 722.3502 | 552 | 0 | 0 | Fev/25 | 722.3502 | 552 | 0 | 170.3502 | 23.5828
2025-02-21 00:40 | 712.5553 | 552 | 0 | 0 | Fev/25 | 712.5553 | 552 | 0 | 160.5553 | 22.5323
2025-02-21 00:45 | 712.9554 | 528 | 0 | 0 | Fev/25 | 712.9554 | 528 | 0 | 184.9554 | 25.9421
2025-02-21 00:50 | 702.1835 | 552 | 0 | 0 | Fev/25 | 702.1835 | 552 | 0 | 150.1835 | 21.3881
2025-02-21 00:55 | 696.2895 | 528 | 0 | 0 | Fev/25 | 696.2895 | 528 | 0 | 168.2895 | 24.1695
2025-02-21 01:00 | 687.4095 | 528 | 0 | 0 | Fev/25 | 687.4095 | 528 | 0 | 159.4095 | 23.1899
2025-02-21 01:05 | 685.3846 | 528 | 0 | 0 | Fev/25 | 685.3846 | 528 | 0 | 157.3846 | 22.963
2025-02-21 01:10 | 683.7076 | 504 | 0 | 0 | Fev/25 | 683.7076 | 504 | 0 | 179.7076 | 26.2843
2025-02-21 01:15 | 684.7225 | 528 | 0 | 0 | Fev/25 | 684.7225 | 528 | 0 | 156.7225 | 22.8885
2025-02-21 01:20 | 664.64 | 504 | 0 | 0 | Fev/25 | 664.64 | 504 | 0 | 160.64 | 24.1695
2025-02-21 01:25 | 664.6796 | 528 | 0 | 0 | Fev/25 | 664.6796 | 528 | 0 | 136.6796 | 20.5632
2025-02-21 01:30 | 662.1166 | 480 | 0 | 0 | Fev/25 | 662.1166 | 480 | 0 | 182.1166 | 27.5052
2025-02-21 01:35 | 658.2341 | 504 | 0 | 0 | Fev/25 | 658.2341 | 504 | 0 | 154.2341 | 23.4315
2025-02-21 01:40 | 652.2443 | 504 | 0 | 0 | Fev/25 | 652.2443 | 504 | 0 | 148.2443 | 22.7283
2025-02-21 01:45 | 648.2186 | 504 | 0 | 0 | Fev/25 | 648.2186 | 504 | 0 | 144.2186 | 22.2484
2025-02-21 01:50 | 653.1351 | 504 | 0 | 0 | Fev/25 | 653.1351 | 504 | 0 | 149.1351 | 22.8337
2025-02-21 01:55 | 649.1762 | 480 | 0 | 0 | Fev/25 | 649.1762 | 480 | 0 | 169.1762 | 26.0601
2025-02-21 02:00 | 651.189 | 504 | 0 | 0 | Fev/25 | 651.189 | 504 | 0 | 147.189 | 22.6031
2025-02-21 02:05 | 652.3552 | 480 | 0 | 0 | Fev/25 | 652.3552 | 480 | 0 | 172.3552 | 26.4205
2025-02-21 02:10 | 650.4224 | 504 | 0 | 0 | Fev/25 | 650.4224 | 504 | 0 | 146.4224 | 22.5119
2025-02-21 02:15 | 648.5518 | 480 | 0 | 0 | Fev/25 | 648.5518 | 480 | 0 | 168.5518 | 25.9889
2025-02-21 02:20 | 652.9932 | 504 | 0 | 0 | Fev/25 | 652.9932 | 504 | 0 | 148.9932 | 22.817
2025-02-21 02:25 | 659.6687 | 480 | 0 | 0 | Fev/25 | 659.6687 | 480 | 0 | 179.6687 | 27.2362
2025-02-21 02:30 | 650.5869 | 504 | 0 | 0 | Fev/25 | 650.5869 | 504 | 0 | 146.5868 | 22.5315
2025-02-21 02:35 | 648.5153 | 480 | 0 | 0 | Fev/25 | 648.5153 | 480 | 0 | 168.5153 | 25.9848
2025-02-21 02:40 | 639.9487 | 504 | 0 | 0 | Fev/25 | 639.9487 | 504 | 0 | 135.9487 | 21.2437
2025-02-21 02:45 | 636.2549 | 480 | 0 | 0 | Fev/25 | 636.2549 | 480 | 0 | 156.2549 | 24.5585
2025-02-21 02:50 | 637.0541 | 480 | 0 | 0 | Fev/25 | 637.0541 | 480 | 0 | 157.0541 | 24.6532
2025-02-21 02:55 | 643.5312 | 480 | 0 | 0 | Fev/25 | 643.5312 | 480 | 0 | 163.5312 | 25.4115
2025-02-21 03:00 | 643.4113 | 504 | 0 | 0 | Fev/25 | 643.4113 | 504 | 0 | 139.4113 | 21.6675
2025-02-21 03:05 | 638.4825 | 480 | 0 | 0 | Fev/25 | 638.4825 | 480 | 0 | 158.4825 | 24.8217
2025-02-21 03:10 | 640.0673 | 480 | 0 | 0 | Fev/25 | 640.0673 | 480 | 0 | 160.0673 | 25.0079
2025-02-21 03:15 | 634.0367 | 480 | 0 | 0 | Fev/25 | 634.0367 | 480 | 0 | 154.0367 | 24.2946
2025-02-21 03:20 | 626.8104 | 480 | 0 | 0 | Fev/25 | 626.8104 | 480 | 0 | 146.8104 | 23.4218
2025-02-21 03:25 | 621.8282 | 480 | 0 | 0 | Fev/25 | 621.8282 | 480 | 0 | 141.8282 | 22.8083
2025-02-21 03:30 | 616.345 | 456 | 0 | 0 | Fev/25 | 616.345 | 456 | 0 | 160.345 | 26.0155
2025-02-21 03:35 | 609.8264 | 480 | 0 | 0 | Fev/25 | 609.8264 | 480 | 0 | 129.8264 | 21.2891
2025-02-21 03:40 | 600.8832 | 456 | 0 | 0 | Fev/25 | 600.8832 | 456 | 0 | 144.8832 | 24.1117
2025-02-21 03:45 | 596.1641 | 456 | 0 | 0 | Fev/25 | 596.1641 | 456 | 0 | 140.1641 | 23.511
2025-02-21 03:50 | 596.0337 | 456 | 0 | 0 | Fev/25 | 596.0337 | 456 | 0 | 140.0337 | 23.4943
2025-02-21 03:55 | 595.1801 | 456 | 0 | 0 | Fev/25 | 595.1801 | 456 | 0 | 139.1801 | 23.3845
2025-02-21 04:00 | 592.2776 | 456 | 0 | 0 | Fev/25 | 592.2776 | 456 | 0 | 136.2776 | 23.0091
2025-02-21 04:05 | 591.4622 | 456 | 0 | 0 | Fev/25 | 591.4622 | 456 | 0 | 135.4622 | 22.9029
2025-02-21 04:10 | 589.8774 | 480 | 0 | 0 | Fev/25 | 589.8774 | 480 | 0 | 109.8774 | 18.6272
2025-02-21 04:15 | 592.9043 | 456 | 0 | 0 | Fev/25 | 592.9043 | 456 | 0 | 136.9043 | 23.0905
2025-02-21 04:20 | 592.2578 | 456 | 0 | 0 | Fev/25 | 592.2578 | 456 | 0 | 136.2578 | 23.0065
2025-02-21 04:25 | 589.6636 | 456 | 0 | 0 | Fev/25 | 589.6636 | 456 | 0 | 133.6636 | 22.6678
2025-02-21 04:30 | 589.3219 | 456 | 0 | 0 | Fev/25 | 589.3219 | 456 | 0 | 133.3219 | 22.6229
2025-02-21 04:35 | 590.1278 | 456 | 0 | 0 | Fev/25 | 590.1278 | 456 | 0 | 134.1278 | 22.7286
2025-02-21 04:40 | 592.4587 | 480 | 0 | 0 | Fev/25 | 592.4587 | 480 | 0 | 112.4587 | 18.9817
2025-02-21 04:45 | 599.1127 | 456 | 0 | 0 | Fev/25 | 599.1127 | 456 | 0 | 143.1127 | 23.8874
2025-02-21 04:50 | 599.5731 | 480 | 0 | 0 | Fev/25 | 599.5731 | 480 | 0 | 119.5731 | 19.943
2025-02-21 04:55 | 599.907 | 480 | 0 | 0 | Fev/25 | 599.907 | 480 | 0 | 119.907 | 19.9876
2025-02-21 05:00 | 602.8826 | 456 | 0 | 0 | Fev/25 | 602.8826 | 456 | 0 | 146.8826 | 24.3634
2025-02-21 05:05 | 604.4732 | 480 | 0 | 0 | Fev/25 | 604.4732 | 480 | 0 | 124.4732 | 20.592
2025-02-21 05:10 | 616.0518 | 480 | 0 | 0 | Fev/25 | 616.0518 | 480 | 0 | 136.0518 | 22.0845
2025-02-21 05:15 | 627.3573 | 504 | 0 | 0 | Fev/25 | 627.3573 | 504 | 0 | 123.3573 | 19.663
2025-02-21 05:20 | 626.6951 | 480 | 0 | 0 | Fev/25 | 626.6951 | 480 | 0 | 146.6951 | 23.4077
2025-02-21 05:25 | 635.736 | 504 | 0 | 0 | Fev/25 | 635.736 | 504 | 0 | 131.736 | 20.7218
2025-02-21 05:30 | 648.442 | 528 | 0 | 0 | Fev/25 | 648.442 | 528 | 0 | 120.442 | 18.5741
2025-02-21 05:35 | 653.5117 | 504 | 0 | 0 | Fev/25 | 653.5117 | 504 | 0 | 149.5117 | 22.8782
2025-02-21 05:40 | 665.99 | 528 | 0 | 0 | Fev/25 | 665.99 | 528 | 0 | 137.99 | 20.7195
2025-02-21 05:45 | 667.4752 | 528 | 0 | 0 | Fev/25 | 667.4752 | 528 | 0 | 139.4752 | 20.8959
2025-02-21 05:50 | 655.2382 | 504 | 0 | 0 | Fev/25 | 655.2382 | 504 | 0 | 151.2382 | 23.0814
2025-02-21 05:55 | 656.7806 | 504 | 0 | 0 | Fev/25 | 656.7806 | 504 | 0 | 152.7806 | 23.262
2025-02-21 06:00 | 659.0778 | 528 | 0 | 0 | Fev/25 | 659.0778 | 528 | 0 | 131.0778 | 19.8881
2025-02-21 06:05 | 659.4136 | 504 | 0 | 0 | Fev/25 | 659.4136 | 504 | 0 | 155.4136 | 23.5685
2025-02-21 06:10 | 675.2672 | 552 | 0 | 0 | Fev/25 | 675.2672 | 552 | 0 | 123.2672 | 18.2546
2025-02-21 06:15 | 700.8526 | 552 | 0 | 0 | Fev/25 | 700.8526 | 552 | 0 | 148.8526 | 21.2388
2025-02-21 06:20 | 734.8205 | 552 | 0 | 0 | Fev/25 | 734.8205 | 552 | 0 | 182.8205 | 24.8796
2025-02-21 06:25 | 728.9353 | 552 | 0 | 0 | Fev/25 | 728.9353 | 552 | 0 | 176.9353 | 24.2731
2025-02-21 06:30 | 719.5602 | 552 | 0 | 0 | Fev/25 | 719.5602 | 552 | 0 | 167.5602 | 23.2865
2025-02-21 06:35 | 725.9438 | 552 | 0 | 0 | Fev/25 | 725.9438 | 552 | 0 | 173.9438 | 23.9611
2025-02-21 06:40 | 737.807 | 576 | 0 | 0 | Fev/25 | 737.807 | 576 | 0 | 161.807 | 21.9308
2025-02-21 06:45 | 741.4037 | 576 | 0 | 0 | Fev/25 | 741.4037 | 576 | 0 | 165.4037 | 22.3095
2025-02-21 06:50 | 740.093 | 552 | 0 | 0 | Fev/25 | 740.093 | 552 | 0 | 188.093 | 25.4148
2025-02-21 06:55 | 736.0183 | 576 | 0 | 0 | Fev/25 | 736.0183 | 576 | 0 | 160.0183 | 21.7411
2025-02-21 07:00 | 748.313 | 576 | 0 | 0 | Fev/25 | 748.313 | 576 | 0 | 172.3131 | 23.0269
2025-02-21 07:05 | 751.1474 | 576 | 0 | 0 | Fev/25 | 751.1474 | 576 | 0 | 175.1474 | 23.3173
2025-02-21 07:10 | 769.739 | 600 | 0 | 0 | Fev/25 | 769.739 | 600 | 0 | 169.739 | 22.0515
2025-02-21 07:15 | 799.0308 | 576 | 0 | 0 | Fev/25 | 799.0308 | 576 | 0 | 223.0308 | 27.9127
2025-02-21 07:20 | 790.5322 | 600 | 0 | 0 | Fev/25 | 790.5322 | 600 | 0 | 190.5322 | 24.1018
2025-02-21 07:25 | 814.1226 | 624 | 0 | 0 | Fev/25 | 814.1226 | 624 | 0 | 190.1226 | 23.3531
2025-02-21 07:30 | 842.7352 | 624 | 0 | 0 | Fev/25 | 842.7352 | 624 | 0 | 218.7352 | 25.9554
2025-02-21 07:35 | 836.8127 | 600 | 0 | 0 | Fev/25 | 836.8127 | 600 | 0 | 236.8127 | 28.2994
2025-02-21 07:40 | 859.2433 | 624 | 0 | 0 | Fev/25 | 859.2433 | 624 | 0 | 235.2433 | 27.378
2025-02-21 07:45 | 844.09 | 624 | 0 | 0 | Fev/25 | 844.09 | 624 | 0 | 220.09 | 26.0742
2025-02-21 07:50 | 846.6703 | 600 | 0 | 0 | Fev/25 | 846.6703 | 600 | 0 | 246.6703 | 29.1342
2025-02-21 07:55 | 840.986 | 624 | 0 | 0 | Fev/25 | 840.986 | 624 | 0 | 216.986 | 25.8014
2025-02-21 08:00 | 850.0179 | 624 | 0 | 0 | Fev/25 | 850.0179 | 624 | 0 | 226.0179 | 26.5898
2025-02-21 08:05 | 870.041 | 624 | 0 | 0 | Fev/25 | 870.041 | 624 | 0 | 246.041 | 28.2792
2025-02-21 08:10 | 887.6661 | 624 | 0 | 0 | Fev/25 | 887.6661 | 624 | 0 | 263.6661 | 29.7033
2025-02-21 08:15 | 896.928 | 672 | 0 | 0 | Fev/25 | 896.928 | 672 | 0 | 224.928 | 25.0776
2025-02-21 08:20 | 906.2987 | 648 | 0 | 0 | Fev/25 | 906.2987 | 648 | 0 | 258.2987 | 28.5004
2025-02-21 08:25 | 915.1833 | 648 | 0 | 0 | Fev/25 | 915.1833 | 648 | 0 | 267.1833 | 29.1945
2025-02-21 08:30 | 918.5532 | 672 | 0 | 0 | Fev/25 | 918.5532 | 672 | 0 | 246.5532 | 26.8415
2025-02-21 08:35 | 935.6457 | 648 | 0 | 0 | Fev/25 | 935.6457 | 648 | 0 | 287.6457 | 30.743
2025-02-21 08:40 | 937.8789 | 672 | 0 | 0 | Fev/25 | 937.8789 | 672 | 0 | 265.8789 | 28.349
2025-02-21 08:45 | 936.9351 | 672 | 0 | 0 | Fev/25 | 936.9351 | 672 | 0 | 264.9351 | 28.2768
2025-02-21 08:50 | 936.4028 | 672 | 0 | 0 | Fev/25 | 936.4028 | 672 | 0 | 264.4028 | 28.236
2025-02-21 08:55 | 948.5795 | 672 | 0 | 0 | Fev/25 | 948.5795 | 672 | 0 | 276.5795 | 29.1572
2025-02-21 09:00 | 975.1931 | 696 | 0 | 0 | Fev/25 | 975.1931 | 696 | 0 | 279.1931 | 28.6295
2025-02-21 09:05 | 971.7864 | 672 | 0 | 0 | Fev/25 | 971.7864 | 672 | 0 | 299.7864 | 30.849
2025-02-21 09:10 | 966.2761 | 696 | 0 | 0 | Fev/25 | 966.2761 | 696 | 0 | 270.2761 | 27.9709
2025-02-21 09:15 | 971.2884 | 696 | 0 | 0 | Fev/25 | 971.2884 | 696 | 0 | 275.2884 | 28.3426
2025-02-21 09:20 | 992.9142 | 696 | 0 | 0 | Fev/25 | 992.9142 | 696 | 0 | 296.9142 | 29.9033
2025-02-21 09:25 | 1001.2763 | 720 | 0 | 0 | Fev/25 | 1001.2763 | 720 | 0 | 281.2763 | 28.0918
2025-02-21 09:30 | 1009.0149 | 720 | 0 | 0 | Fev/25 | 1009.0149 | 720 | 0 | 289.0149 | 28.6433
2025-02-21 09:35 | 1018.7821 | 720 | 0 | 0 | Fev/25 | 1018.7821 | 720 | 0 | 298.7821 | 29.3274
2025-02-21 09:40 | 1021.1475 | 720 | 0 | 0 | Fev/25 | 1021.1475 | 720 | 0 | 301.1475 | 29.4911
2025-02-21 09:45 | 1024.2374 | 720 | 0 | 0 | Fev/25 | 1024.2374 | 720 | 0 | 304.2374 | 29.7038
2025-02-21 09:50 | 1024.6715 | 720 | 0 | 0 | Fev/25 | 1024.6715 | 720 | 0 | 304.6715 | 29.7336
2025-02-21 09:55 | 1034.6103 | 744 | 0 | 0 | Fev/25 | 1034.6103 | 744 | 0 | 290.6103 | 28.0889
2025-02-21 10:00 | 1039.6133 | 720 | 0 | 0 | Fev/25 | 1039.6133 | 720 | 0 | 319.6133 | 30.7435
2025-02-21 10:05 | 1033.129 | 744 | 0 | 0 | Fev/25 | 1033.129 | 744 | 0 | 289.129 | 27.9858
2025-02-21 10:10 | 1050.9133 | 720 | 0 | 0 | Fev/25 | 1050.9133 | 720 | 0 | 330.9133 | 31.4882
2025-02-21 10:15 | 1040.1372 | 744 | 0 | 0 | Fev/25 | 1040.1372 | 744 | 0 | 296.1372 | 28.471
2025-02-21 10:20 | 1052.0037 | 744 | 0 | 0 | Fev/25 | 1052.0037 | 744 | 0 | 308.0037 | 29.2778
2025-02-21 10:25 | 1047.2633 | 744 | 0 | 0 | Fev/25 | 1047.2633 | 744 | 0 | 303.2633 | 28.9577
2025-02-21 10:30 | 1057.9847 | 720 | 0 | 0 | Fev/25 | 1057.9847 | 720 | 0 | 337.9847 | 31.9461
2025-02-21 10:35 | 1072.3903 | 768 | 0 | 0 | Fev/25 | 1072.3903 | 768 | 0 | 304.3903 | 28.3843
2025-02-21 10:40 | 1088.0576 | 768 | 0 | 0 | Fev/25 | 1088.0576 | 768 | 0 | 320.0576 | 29.4155
2025-02-21 10:45 | 1101.8186 | 768 | 0 | 0 | Fev/25 | 1101.8186 | 768 | 0 | 333.8186 | 30.2971
2025-02-21 10:50 | 1102.9713 | 768 | 0 | 0 | Fev/25 | 1102.9713 | 768 | 0 | 334.9713 | 30.3699
2025-02-21 10:55 | 1099.3645 | 744 | 0 | 0 | Fev/25 | 1099.3645 | 744 | 0 | 355.3645 | 32.3245
2025-02-21 11:00 | 1098.4508 | 768 | 0 | 0 | Fev/25 | 1098.4508 | 768 | 0 | 330.4508 | 30.0834
2025-02-21 11:05 | 1084.0814 | 744 | 0 | 0 | Fev/25 | 1084.0814 | 744 | 0 | 340.0814 | 31.3705
2025-02-21 11:10 | 1080.6333 | 792 | 0 | 0 | Fev/25 | 1080.6333 | 792 | 0 | 288.6333 | 26.7096
2025-02-21 11:15 | 1097.4255 | 768 | 0 | 0 | Fev/25 | 1097.4255 | 768 | 0 | 329.4255 | 30.018
2025-02-21 11:20 | 1100.3742 | 768 | 0 | 0 | Fev/25 | 1100.3742 | 768 | 0 | 332.3742 | 30.2056
2025-02-21 11:25 | 1091.027 | 792 | 0 | 0 | Fev/25 | 1091.027 | 792 | 0 | 299.027 | 27.4078
2025-02-21 11:30 | 1096.1531 | 768 | 0 | 0 | Fev/25 | 1096.1531 | 768 | 0 | 328.1531 | 29.9368
2025-02-21 11:35 | 1069.6051 | 744 | 0 | 0 | Fev/25 | 1069.6051 | 744 | 0 | 325.6051 | 30.4416
2025-02-21 11:40 | 1076.9379 | 792 | 0 | 0 | Fev/25 | 1076.9379 | 792 | 0 | 284.9379 | 26.4582
2025-02-21 11:45 | 1092.2926 | 792 | 0 | 0 | Fev/25 | 1092.2926 | 792 | 0 | 300.2926 | 27.492
2025-02-21 11:50 | 1103.129 | 792 | 0 | 0 | Fev/25 | 1103.129 | 792 | 0 | 311.129 | 28.2042
2025-02-21 11:55 | 1104.1201 | 792 | 0 | 0 | Fev/25 | 1104.1201 | 792 | 0 | 312.1201 | 28.2687
2025-02-21 12:00 | 1092.5162 | 768 | 0 | 0 | Fev/25 | 1092.5162 | 768 | 0 | 324.5162 | 29.7036
2025-02-21 12:05 | 1063.0821 | 744 | 0 | 0 | Fev/25 | 1063.0821 | 744 | 0 | 319.0822 | 30.0148
2025-02-21 12:10 | 1062.8309 | 768 | 0 | 0 | Fev/25 | 1062.8309 | 768 | 0 | 294.8309 | 27.7402
2025-02-21 12:15 | 1063.6055 | 768 | 0 | 0 | Fev/25 | 1063.6055 | 768 | 0 | 295.6055 | 27.7928
2025-02-21 12:20 | 1068.0759 | 768 | 0 | 0 | Fev/25 | 1068.0759 | 768 | 0 | 300.0759 | 28.095
2025-02-21 12:25 | 1042.6682 | 744 | 0 | 0 | Fev/25 | 1042.6682 | 744 | 0 | 298.6682 | 28.6446
2025-02-21 12:30 | 1023.731 | 744 | 0 | 0 | Fev/25 | 1023.731 | 744 | 0 | 279.731 | 27.3247
2025-02-21 12:35 | 1027.1354 | 720 | 0 | 0 | Fev/25 | 1027.1354 | 720 | 0 | 307.1354 | 29.9021
2025-02-21 12:40 | 1004.3823 | 744 | 0 | 0 | Fev/25 | 1004.3823 | 744 | 0 | 260.3823 | 25.9246
2025-02-21 12:45 | 1008.3224 | 720 | 0 | 0 | Fev/25 | 1008.3224 | 720 | 0 | 288.3224 | 28.5943
2025-02-21 12:50 | 1007.8335 | 744 | 0 | 0 | Fev/25 | 1007.8335 | 744 | 0 | 263.8335 | 26.1783
2025-02-21 12:55 | 1015.3305 | 720 | 0 | 0 | Fev/25 | 1015.3305 | 720 | 0 | 295.3305 | 29.0871
2025-02-21 13:00 | 1011.3623 | 744 | 0 | 0 | Fev/25 | 1011.3623 | 744 | 0 | 267.3623 | 26.4359
2025-02-21 13:05 | 1012.5484 | 720 | 0 | 0 | Fev/25 | 1012.5484 | 720 | 0 | 292.5484 | 28.8923
2025-02-21 13:10 | 1056.5137 | 792 | 0 | 0 | Fev/25 | 1056.5137 | 792 | 0 | 264.5137 | 25.0365
2025-02-21 13:15 | 1083.8452 | 768 | 0 | 0 | Fev/25 | 1083.8452 | 768 | 0 | 315.8452 | 29.1412
2025-02-21 13:20 | 1091.4957 | 768 | 0 | 0 | Fev/25 | 1091.4957 | 768 | 0 | 323.4957 | 29.6378
2025-02-21 13:25 | 1102.8686 | 768 | 0 | 0 | Fev/25 | 1102.8686 | 768 | 0 | 334.8686 | 30.3634
2025-02-21 13:30 | 1104.7067 | 768 | 0 | 0 | Fev/25 | 1104.7067 | 768 | 0 | 336.7067 | 30.4793
2025-02-21 13:35 | 1084.0579 | 768 | 0 | 0 | Fev/25 | 1084.0579 | 768 | 0 | 316.0579 | 29.1551
2025-02-21 13:40 | 1111.7502 | 792 | 0 | 0 | Fev/25 | 1111.7502 | 792 | 0 | 319.7502 | 28.761
2025-02-21 13:45 | 1090.0819 | 768 | 0 | 0 | Fev/25 | 1090.0819 | 768 | 0 | 322.0819 | 29.5466
2025-02-21 13:50 | 1098.3346 | 768 | 0 | 0 | Fev/25 | 1098.3346 | 768 | 0 | 330.3346 | 30.076
2025-02-21 13:55 | 1113.5526 | 792 | 0 | 0 | Fev/25 | 1113.5526 | 792 | 0 | 321.5526 | 28.8763
2025-02-21 14:00 | 1120.0615 | 792 | 0 | 0 | Fev/25 | 1120.0615 | 792 | 0 | 328.0615 | 29.2896
2025-02-21 14:05 | 1137.3074 | 816 | 0 | 0 | Fev/25 | 1137.3074 | 816 | 0 | 321.3074 | 28.2516
2025-02-21 14:10 | 1165.6721 | 864 | 0 | 0 | Fev/25 | 1165.6721 | 864 | 0 | 301.6721 | 25.8797
2025-02-21 14:15 | 1167.8505 | 840 | 0 | 0 | Fev/25 | 1167.8505 | 840 | 0 | 327.8505 | 28.073
2025-02-21 14:20 | 1165.3217 | 840 | 0 | 0 | Fev/25 | 1165.3217 | 840 | 0 | 325.3217 | 27.9169
2025-02-21 14:25 | 1150.7635 | 840 | 0 | 0 | Fev/25 | 1150.7635 | 840 | 0 | 310.7635 | 27.005
2025-02-21 14:30 | 1142.6036 | 816 | 0 | 0 | Fev/25 | 1142.6036 | 816 | 0 | 326.6036 | 28.5842
2025-02-21 14:35 | 1148.6387 | 816 | 0 | 0 | Fev/25 | 1148.6387 | 816 | 0 | 332.6387 | 28.9594
2025-02-21 14:40 | 1160.0767 | 840 | 0 | 0 | Fev/25 | 1160.0767 | 840 | 0 | 320.0767 | 27.591
2025-02-21 14:45 | 1163.2266 | 816 | 0 | 0 | Fev/25 | 1163.2266 | 816 | 0 | 347.2266 | 29.8503
2025-02-21 14:50 | 1157.0016 | 840 | 0 | 0 | Fev/25 | 1157.0016 | 840 | 0 | 317.0016 | 27.3985
2025-02-21 14:55 | 1175.7632 | 840 | 0 | 0 | Fev/25 | 1175.7632 | 840 | 0 | 335.7632 | 28.557
2025-02-21 15:00 | 1171.9217 | 840 | 0 | 0 | Fev/25 | 1171.9217 | 840 | 0 | 331.9217 | 28.3229
2025-02-21 15:05 | 1135.9568 | 816 | 0 | 0 | Fev/25 | 1135.9568 | 816 | 0 | 319.9568 | 28.1663
2025-02-21 15:10 | 1139.6167 | 816 | 0 | 0 | Fev/25 | 1139.6167 | 816 | 0 | 323.6167 | 28.397
2025-02-21 15:15 | 1158.1559 | 840 | 0 | 0 | Fev/25 | 1158.1559 | 840 | 0 | 318.1559 | 27.4709
2025-02-21 15:20 | 1165.7528 | 840 | 0 | 0 | Fev/25 | 1165.7528 | 840 | 0 | 325.7528 | 27.9436
2025-02-21 15:25 | 1180.1471 | 840 | 0 | 0 | Fev/25 | 1180.1471 | 840 | 0 | 340.1471 | 28.8224
2025-02-21 15:30 | 1173.4804 | 840 | 0 | 0 | Fev/25 | 1173.4804 | 840 | 0 | 333.4803 | 28.4181
2025-02-21 15:35 | 1154.8152 | 840 | 0 | 0 | Fev/25 | 1154.8152 | 840 | 0 | 314.8152 | 27.2611
2025-02-21 15:40 | 1157.7963 | 864 | 0 | 0 | Fev/25 | 1157.7963 | 864 | 0 | 293.7963 | 25.3755
2025-02-21 15:45 | 1171.5008 | 864 | 0 | 0 | Fev/25 | 1171.5008 | 864 | 0 | 307.5008 | 26.2485
2025-02-21 15:50 | 1179.85 | 840 | 0 | 0 | Fev/25 | 1179.85 | 840 | 0 | 339.85 | 28.8045
2025-02-21 15:55 | 1176.7263 | 864 | 0 | 0 | Fev/25 | 1176.7263 | 864 | 0 | 312.7263 | 26.576
2025-02-21 16:00 | 1176.4227 | 864 | 0 | 0 | Fev/25 | 1176.4227 | 864 | 0 | 312.4227 | 26.557
2025-02-21 16:05 | 1137.5566 | 840 | 0 | 0 | Fev/25 | 1137.5566 | 840 | 0 | 297.5566 | 26.1575
2025-02-21 16:10 | 1126.3682 | 840 | 0 | 0 | Fev/25 | 1126.3682 | 840 | 0 | 286.3682 | 25.424
2025-02-21 16:15 | 1116.076 | 840 | 0 | 0 | Fev/25 | 1116.076 | 840 | 0 | 276.076 | 24.7363
2025-02-21 16:20 | 1125.4701 | 840 | 0 | 0 | Fev/25 | 1125.4701 | 840 | 0 | 285.4701 | 25.3645
2025-02-21 16:25 | 1131.8976 | 864 | 0 | 0 | Fev/25 | 1131.8976 | 864 | 0 | 267.8976 | 23.668
2025-02-21 16:30 | 1120.5348 | 816 | 0 | 0 | Fev/25 | 1120.5348 | 816 | 0 | 304.5348 | 27.1776
2025-02-21 16:35 | 1084.7156 | 816 | 0 | 0 | Fev/25 | 1084.7156 | 816 | 0 | 268.7156 | 24.7729
2025-02-21 16:40 | 1070.4814 | 816 | 0 | 0 | Fev/25 | 1070.4814 | 816 | 0 | 254.4814 | 23.7726
2025-02-21 16:45 | 1094.7242 | 840 | 0 | 0 | Fev/25 | 1094.7242 | 840 | 0 | 254.7242 | 23.2683
2025-02-21 16:50 | 1096.1117 | 840 | 0 | 0 | Fev/25 | 1096.1117 | 840 | 0 | 256.1117 | 23.3655
2025-02-21 16:55 | 1107.582 | 840 | 0 | 0 | Fev/25 | 1107.582 | 840 | 0 | 267.582 | 24.1591
2025-02-21 17:00 | 1087.4298 | 840 | 0 | 0 | Fev/25 | 1087.4298 | 840 | 0 | 247.4298 | 22.7536
2025-02-21 17:05 | 1068.1898 | 816 | 0 | 0 | Fev/25 | 1068.1898 | 816 | 0 | 252.1898 | 23.6091
2025-02-21 17:10 | 1054.5666 | 840 | 0 | 0 | Fev/25 | 1054.5666 | 840 | 0 | 214.5667 | 20.3464
2025-02-21 17:15 | 1064.1376 | 840 | 0 | 0 | Fev/25 | 1064.1376 | 840 | 0 | 224.1376 | 21.0628
2025-02-21 17:20 | 1063.1505 | 840 | 0 | 0 | Fev/25 | 1063.1505 | 840 | 0 | 223.1505 | 20.9896
2025-02-21 17:25 | 1055.9948 | 816 | 0 | 0 | Fev/25 | 1055.9948 | 816 | 0 | 239.9948 | 22.7269
2025-02-21 17:30 | 1047.1394 | 840 | 0 | 0 | Fev/25 | 1047.1394 | 840 | 0 | 207.1394 | 19.7815
2025-02-21 17:35 | 1056.0565 | 840 | 0 | 0 | Fev/25 | 1056.0565 | 840 | 0 | 216.0565 | 20.4588
2025-02-21 17:40 | 1066.8114 | 840 | 0 | 0 | Fev/25 | 1066.8114 | 840 | 0 | 226.8114 | 21.2607
2025-02-21 17:45 | 1058.296 | 840 | 0 | 0 | Fev/25 | 1058.296 | 840 | 0 | 218.296 | 20.6271
2025-02-21 17:50 | 1051.603 | 816 | 0 | 0 | Fev/25 | 1051.603 | 816 | 0 | 235.603 | 22.4042
2025-02-21 17:55 | 1040.391 | 816 | 0 | 0 | Fev/25 | 1040.391 | 816 | 0 | 224.391 | 21.5679
2025-02-21 18:00 | 1045.1444 | 816 | 0 | 0 | Fev/25 | 1045.1444 | 816 | 0 | 229.1444 | 21.9247
2025-02-21 18:05 | 1010.7766 | 792 | 0 | 0 | Fev/25 | 1010.7766 | 792 | 0 | 218.7765 | 21.6444
2025-02-21 18:10 | 992.7886 | 792 | 0 | 0 | Fev/25 | 992.7886 | 792 | 0 | 200.7886 | 20.2247
2025-02-21 18:15 | 987.108 | 792 | 0 | 0 | Fev/25 | 987.108 | 792 | 0 | 195.108 | 19.7656
2025-02-21 18:20 | 996.0328 | 792 | 0 | 0 | Fev/25 | 996.0328 | 792 | 0 | 204.0328 | 20.4845
2025-02-21 18:25 | 996.5526 | 816 | 0 | 0 | Fev/25 | 996.5526 | 816 | 0 | 180.5526 | 18.1177
2025-02-21 18:30 | 986.5539 | 792 | 0 | 0 | Fev/25 | 986.5539 | 792 | 0 | 194.5539 | 19.7206
2025-02-21 18:35 | 996.472 | 816 | 0 | 0 | Fev/25 | 996.472 | 816 | 0 | 180.472 | 18.1111
2025-02-21 18:40 | 1002.3884 | 816 | 0 | 0 | Fev/25 | 1002.3884 | 816 | 0 | 186.3884 | 18.5944
2025-02-21 18:45 | 1019.5154 | 840 | 0 | 0 | Fev/25 | 1019.5154 | 840 | 0 | 179.5154 | 17.6079
2025-02-21 18:50 | 1035.2113 | 840 | 0 | 0 | Fev/25 | 1035.2113 | 840 | 0 | 195.2113 | 18.8571
2025-02-21 18:55 | 1040.0336 | 840 | 0 | 0 | Fev/25 | 1040.0336 | 840 | 0 | 200.0336 | 19.2334
2025-02-21 19:00 | 1039.5806 | 816 | 0 | 0 | Fev/25 | 1039.5806 | 816 | 0 | 223.5806 | 21.5068
2025-02-21 19:05 | 1019.0861 | 840 | 0 | 0 | Fev/25 | 1019.0861 | 840 | 0 | 179.0861 | 17.5732
2025-02-21 19:10 | 1028.9656 | 840 | 0 | 0 | Fev/25 | 1028.9656 | 840 | 0 | 188.9656 | 18.3646
2025-02-21 19:15 | 1040.2532 | 840 | 0 | 0 | Fev/25 | 1040.2532 | 840 | 0 | 200.2532 | 19.2504
2025-02-21 19:20 | 1033.4948 | 840 | 0 | 0 | Fev/25 | 1033.4948 | 840 | 0 | 193.4948 | 18.7224
2025-02-21 19:25 | 1032.5818 | 816 | 0 | 0 | Fev/25 | 1032.5818 | 816 | 0 | 216.5818 | 20.9748
2025-02-21 19:30 | 1025.933 | 840 | 0 | 0 | Fev/25 | 1025.933 | 840 | 0 | 185.933 | 18.1233
2025-02-21 19:35 | 1030.3855 | 840 | 0 | 0 | Fev/25 | 1030.3855 | 840 | 0 | 190.3855 | 18.4771
2025-02-21 19:40 | 1023.0355 | 816 | 0 | 0 | Fev/25 | 1023.0355 | 816 | 0 | 207.0355 | 20.2374
2025-02-21 19:45 | 1023.9127 | 816 | 0 | 0 | Fev/25 | 1023.9127 | 816 | 0 | 207.9127 | 20.3057
2025-02-21 19:50 | 1016.5501 | 816 | 0 | 0 | Fev/25 | 1016.5501 | 816 | 0 | 200.5501 | 19.7285
2025-02-21 19:55 | 1020.3782 | 816 | 0 | 0 | Fev/25 | 1020.3782 | 816 | 0 | 204.3782 | 20.0296
2025-02-21 20:00 | 1006.6873 | 816 | 0 | 0 | Fev/25 | 1006.6873 | 816 | 0 | 190.6873 | 18.9421
2025-02-21 20:05 | 1009.7597 | 816 | 0 | 0 | Fev/25 | 1009.7597 | 816 | 0 | 193.7597 | 19.1887
2025-02-21 20:10 | 1002.1434 | 792 | 0 | 0 | Fev/25 | 1002.1434 | 792 | 0 | 210.1434 | 20.9694
2025-02-21 20:15 | 984.3494 | 792 | 0 | 0 | Fev/25 | 984.3494 | 792 | 0 | 192.3494 | 19.5408
2025-02-21 20:20 | 975.7695 | 792 | 0 | 0 | Fev/25 | 975.7695 | 792 | 0 | 183.7695 | 18.8333
2025-02-21 20:25 | 961.4999 | 768 | 0 | 0 | Fev/25 | 961.4999 | 768 | 0 | 193.4999 | 20.1248
2025-02-21 20:30 | 958.6805 | 792 | 0 | 0 | Fev/25 | 958.6805 | 792 | 0 | 166.6805 | 17.3865
2025-02-21 20:35 | 958.6839 | 768 | 0 | 0 | Fev/25 | 958.6839 | 768 | 0 | 190.6839 | 19.8902
2025-02-21 20:40 | 953.7725 | 768 | 0 | 0 | Fev/25 | 953.7725 | 768 | 0 | 185.7725 | 19.4777
2025-02-21 20:45 | 957.835 | 792 | 0 | 0 | Fev/25 | 957.835 | 792 | 0 | 165.835 | 17.3135
2025-02-21 20:50 | 956.0142 | 768 | 0 | 0 | Fev/25 | 956.0142 | 768 | 0 | 188.0142 | 19.6665
2025-02-21 20:55 | 945.5576 | 768 | 0 | 0 | Fev/25 | 945.5576 | 768 | 0 | 177.5576 | 18.7781
2025-02-21 21:00 | 940.3711 | 744 | 0 | 0 | Fev/25 | 940.3711 | 744 | 0 | 196.3711 | 20.8823
2025-02-21 21:05 | 934.1508 | 768 | 0 | 0 | Fev/25 | 934.1508 | 768 | 0 | 166.1508 | 17.7863
2025-02-21 21:10 | 924.7832 | 744 | 0 | 0 | Fev/25 | 924.7832 | 744 | 0 | 180.7832 | 19.5487
2025-02-21 21:15 | 927.7831 | 744 | 0 | 0 | Fev/25 | 927.7831 | 744 | 0 | 183.7831 | 19.8088
2025-02-21 21:20 | 923.8156 | 744 | 0 | 0 | Fev/25 | 923.8156 | 744 | 0 | 179.8156 | 19.4644
2025-02-21 21:25 | 926.7656 | 744 | 0 | 0 | Fev/25 | 926.7656 | 744 | 0 | 182.7656 | 19.7208
2025-02-21 21:30 | 912.9314 | 720 | 0 | 0 | Fev/25 | 912.9314 | 720 | 0 | 192.9314 | 21.1332
2025-02-21 21:35 | 908.6454 | 720 | 0 | 0 | Fev/25 | 908.6454 | 720 | 0 | 188.6455 | 20.7612
2025-02-21 21:40 | 911.5589 | 744 | 0 | 0 | Fev/25 | 911.5589 | 744 | 0 | 167.5589 | 18.3816
2025-02-21 21:45 | 911.133 | 720 | 0 | 0 | Fev/25 | 911.133 | 720 | 0 | 191.133 | 20.9775
2025-02-21 21:50 | 906.1833 | 720 | 0 | 0 | Fev/25 | 906.1833 | 720 | 0 | 186.1833 | 20.5459
2025-02-21 21:55 | 885.0723 | 696 | 0 | 0 | Fev/25 | 885.0723 | 696 | 0 | 189.0723 | 21.3624
2025-02-21 22:00 | 867.3538 | 696 | 0 | 0 | Fev/25 | 867.3538 | 696 | 0 | 171.3538 | 19.7559
2025-02-21 22:05 | 857.4632 | 696 | 0 | 0 | Fev/25 | 857.4632 | 696 | 0 | 161.4632 | 18.8303
2025-02-21 22:10 | 858.5692 | 672 | 0 | 0 | Fev/25 | 858.5692 | 672 | 0 | 186.5692 | 21.7302
2025-02-21 22:15 | 846.5742 | 672 | 0 | 0 | Fev/25 | 846.5742 | 672 | 0 | 174.5742 | 20.6213
2025-02-21 22:20 | 837.0377 | 672 | 0 | 0 | Fev/25 | 837.0377 | 672 | 0 | 165.0377 | 19.7169
2025-02-21 22:25 | 833.6197 | 672 | 0 | 0 | Fev/25 | 833.6197 | 672 | 0 | 161.6198 | 19.3877
2025-02-21 22:30 | 826.7726 | 672 | 0 | 0 | Fev/25 | 826.7726 | 672 | 0 | 154.7726 | 18.7201
2025-02-21 22:35 | 827.0853 | 672 | 0 | 0 | Fev/25 | 827.0853 | 672 | 0 | 155.0853 | 18.7508
2025-02-21 22:40 | 826.9825 | 648 | 0 | 0 | Fev/25 | 826.9825 | 648 | 0 | 178.9825 | 21.6428
2025-02-21 22:45 | 815.6841 | 648 | 0 | 0 | Fev/25 | 815.6841 | 648 | 0 | 167.6841 | 20.5575
2025-02-21 22:50 | 811.3232 | 672 | 0 | 0 | Fev/25 | 811.3232 | 672 | 0 | 139.3232 | 17.1723
2025-02-21 22:55 | 813.7123 | 648 | 0 | 0 | Fev/25 | 813.7123 | 648 | 0 | 165.7123 | 20.365
2025-02-21 23:00 | 805.4735 | 624 | 0 | 0 | Fev/25 | 805.4735 | 624 | 0 | 181.4735 | 22.53
2025-02-21 23:05 | 791.6445 | 648 | 0 | 0 | Fev/25 | 791.6445 | 648 | 0 | 143.6445 | 18.1451
2025-02-21 23:10 | 794.4234 | 624 | 0 | 0 | Fev/25 | 794.4234 | 624 | 0 | 170.4234 | 21.4525
2025-02-21 23:15 | 794.1659 | 648 | 0 | 0 | Fev/25 | 794.1659 | 648 | 0 | 146.166 | 18.405
2025-02-21 23:20 | 797.4078 | 624 | 0 | 0 | Fev/25 | 797.4078 | 624 | 0 | 173.4078 | 21.7464
2025-02-21 23:25 | 792.6233 | 648 | 0 | 0 | Fev/25 | 792.6233 | 648 | 0 | 144.6233 | 18.2462
2025-02-21 23:30 | 796.3924 | 624 | 0 | 0 | Fev/25 | 796.3924 | 624 | 0 | 172.3924 | 21.6467
2025-02-21 23:35 | 784.2266 | 624 | 0 | 0 | Fev/25 | 784.2266 | 624 | 0 | 160.2266 | 20.4312
2025-02-21 23:40 | 776.4889 | 600 | 0 | 0 | Fev/25 | 776.4889 | 600 | 0 | 176.4889 | 22.7291
2025-02-21 23:45 | 769.311 | 600 | 0 | 0 | Fev/25 | 769.311 | 600 | 0 | 169.311 | 22.0081
2025-02-21 23:50 | 765.3834 | 600 | 0 | 0 | Fev/25 | 765.3834 | 600 | 0 | 165.3834 | 21.6079
2025-02-21 23:55 | 755.028 | 600 | 0 | 0 | Fev/25 | 755.028 | 600 | 0 | 155.028 | 20.5328
2025-02-22 | 746.8051 | 576 | 0 | 0 | Fev/25 | 746.8051 | 576 | 0 | 170.8051 | 22.8714
2025-02-22 00:05 | 739.0693 | 576 | 0 | 0 | Fev/25 | 739.0693 | 576 | 0 | 163.0693 | 22.0641
2025-02-22 00:10 | 742.9324 | 576 | 0 | 0 | Fev/25 | 742.9324 | 576 | 0 | 166.9324 | 22.4694
2025-02-22 00:15 | 740.6683 | 576 | 0 | 0 | Fev/25 | 740.6683 | 576 | 0 | 164.6683 | 22.2324
2025-02-22 00:20 | 724.5297 | 552 | 0 | 0 | Fev/25 | 724.5297 | 552 | 0 | 172.5297 | 23.8126
2025-02-22 00:25 | 708.784 | 552 | 0 | 0 | Fev/25 | 708.784 | 552 | 0 | 156.784 | 22.1201
2025-02-22 00:30 | 702.5621 | 552 | 0 | 0 | Fev/25 | 702.5621 | 552 | 0 | 150.5621 | 21.4304
2025-02-22 00:35 | 697.518 | 528 | 0 | 0 | Fev/25 | 697.518 | 528 | 0 | 169.518 | 24.303
2025-02-22 00:40 | 686.1441 | 552 | 0 | 0 | Fev/25 | 686.1441 | 552 | 0 | 134.1441 | 19.5504
2025-02-22 00:45 | 691.7653 | 528 | 0 | 0 | Fev/25 | 691.7653 | 528 | 0 | 163.7653 | 23.6735
2025-02-22 00:50 | 690.6677 | 552 | 0 | 0 | Fev/25 | 690.6677 | 552 | 0 | 138.6677 | 20.0773
2025-02-22 00:55 | 691.2454 | 528 | 0 | 0 | Fev/25 | 691.2454 | 528 | 0 | 163.2454 | 23.6161
2025-02-22 01:00 | 683.0981 | 528 | 0 | 0 | Fev/25 | 683.0981 | 528 | 0 | 155.0981 | 22.7051
2025-02-22 01:05 | 673.5079 | 504 | 0 | 0 | Fev/25 | 673.5079 | 504 | 0 | 169.5079 | 25.1679
2025-02-22 01:10 | 666.4398 | 528 | 0 | 0 | Fev/25 | 666.4398 | 528 | 0 | 138.4398 | 20.773
2025-02-22 01:15 | 662.1734 | 528 | 0 | 0 | Fev/25 | 662.1734 | 528 | 0 | 134.1734 | 20.2626
2025-02-22 01:20 | 658.4379 | 504 | 0 | 0 | Fev/25 | 658.4379 | 504 | 0 | 154.4379 | 23.4552
2025-02-22 01:25 | 646.807 | 504 | 0 | 0 | Fev/25 | 646.807 | 504 | 0 | 142.807 | 22.0788
2025-02-22 01:30 | 648.2092 | 480 | 0 | 0 | Fev/25 | 648.2092 | 480 | 0 | 168.2092 | 25.9498
2025-02-22 01:35 | 650.0082 | 504 | 0 | 0 | Fev/25 | 650.0082 | 504 | 0 | 146.0082 | 22.4625
2025-02-22 01:40 | 642.475 | 504 | 0 | 0 | Fev/25 | 642.475 | 504 | 0 | 138.475 | 21.5534
2025-02-22 01:45 | 641.2001 | 480 | 0 | 0 | Fev/25 | 641.2001 | 480 | 0 | 161.2001 | 25.1404
2025-02-22 01:50 | 639.0393 | 504 | 0 | 0 | Fev/25 | 639.0393 | 504 | 0 | 135.0393 | 21.1316
2025-02-22 01:55 | 639.644 | 480 | 0 | 0 | Fev/25 | 639.644 | 480 | 0 | 159.644 | 24.9583
2025-02-22 02:00 | 636.2507 | 480 | 0 | 0 | Fev/25 | 636.2507 | 480 | 0 | 156.2507 | 24.558
2025-02-22 02:05 | 639.2407 | 480 | 0 | 0 | Fev/25 | 639.2407 | 480 | 0 | 159.2407 | 24.9109
2025-02-22 02:10 | 632.8764 | 480 | 0 | 0 | Fev/25 | 632.8764 | 480 | 0 | 152.8764 | 24.1558
2025-02-22 02:15 | 615.1207 | 480 | 0 | 0 | Fev/25 | 615.1207 | 480 | 0 | 135.1207 | 21.9665
2025-02-22 02:20 | 614.6567 | 480 | 0 | 0 | Fev/25 | 614.6567 | 480 | 0 | 134.6567 | 21.9076
2025-02-22 02:25 | 616.0165 | 456 | 0 | 0 | Fev/25 | 616.0165 | 456 | 0 | 160.0165 | 25.976
2025-02-22 02:30 | 617.8669 | 504 | 0 | 0 | Fev/25 | 617.8669 | 504 | 0 | 113.8669 | 18.429
2025-02-22 02:35 | 615.0849 | 456 | 0 | 0 | Fev/25 | 615.0849 | 456 | 0 | 159.0849 | 25.8639
2025-02-22 02:40 | 610.6844 | 480 | 0 | 0 | Fev/25 | 610.6844 | 480 | 0 | 130.6844 | 21.3997
2025-02-22 02:45 | 609.8845 | 456 | 0 | 0 | Fev/25 | 609.8845 | 456 | 0 | 153.8845 | 25.2317
2025-02-22 02:50 | 620.3794 | 480 | 0 | 0 | Fev/25 | 620.3794 | 480 | 0 | 140.3794 | 22.628
2025-02-22 02:55 | 614.9097 | 480 | 0 | 0 | Fev/25 | 614.9097 | 480 | 0 | 134.9097 | 21.9398
2025-02-22 03:00 | 605.0404 | 456 | 0 | 0 | Fev/25 | 605.0404 | 456 | 0 | 149.0404 | 24.6331
2025-02-22 03:05 | 609.759 | 480 | 0 | 0 | Fev/25 | 609.759 | 480 | 0 | 129.759 | 21.2804
2025-02-22 03:10 | 615.1451 | 480 | 0 | 0 | Fev/25 | 615.1451 | 480 | 0 | 135.1451 | 21.9696
2025-02-22 03:15 | 615.0438 | 456 | 0 | 0 | Fev/25 | 615.0438 | 456 | 0 | 159.0438 | 25.8589
2025-02-22 03:20 | 607.92 | 480 | 0 | 0 | Fev/25 | 607.92 | 480 | 0 | 127.92 | 21.0422
2025-02-22 03:25 | 601.1096 | 456 | 0 | 0 | Fev/25 | 601.1096 | 456 | 0 | 145.1096 | 24.1403
2025-02-22 03:30 | 602.3749 | 456 | 0 | 0 | Fev/25 | 602.3749 | 456 | 0 | 146.3749 | 24.2996
2025-02-22 03:35 | 589.1807 | 456 | 0 | 0 | Fev/25 | 589.1807 | 456 | 0 | 133.1807 | 22.6044
2025-02-22 03:40 | 586.0793 | 456 | 0 | 0 | Fev/25 | 586.0793 | 456 | 0 | 130.0793 | 22.1948
2025-02-22 03:45 | 590.2323 | 432 | 0 | 0 | Fev/25 | 590.2323 | 432 | 0 | 158.2323 | 26.8085
2025-02-22 03:50 | 593.8479 | 456 | 0 | 0 | Fev/25 | 593.8479 | 456 | 0 | 137.8479 | 23.2127
2025-02-22 03:55 | 592.0571 | 456 | 0 | 0 | Fev/25 | 592.0571 | 456 | 0 | 136.0571 | 22.9804
2025-02-22 04:00 | 575.2387 | 432 | 0 | 0 | Fev/25 | 575.2387 | 432 | 0 | 143.2387 | 24.9007
2025-02-22 04:05 | 580.8454 | 456 | 0 | 0 | Fev/25 | 580.8454 | 456 | 0 | 124.8454 | 21.4937
2025-02-22 04:10 | 596.1315 | 456 | 0 | 0 | Fev/25 | 596.1315 | 456 | 0 | 140.1315 | 23.5068
2025-02-22 04:15 | 598.8757 | 456 | 0 | 0 | Fev/25 | 598.8757 | 456 | 0 | 142.8757 | 23.8573
2025-02-22 04:20 | 586.8441 | 456 | 0 | 0 | Fev/25 | 586.8441 | 456 | 0 | 130.8441 | 22.2962
2025-02-22 04:25 | 595.5012 | 456 | 0 | 0 | Fev/25 | 595.5012 | 456 | 0 | 139.5012 | 23.4258
2025-02-22 04:30 | 599.6216 | 480 | 0 | 0 | Fev/25 | 599.6216 | 480 | 0 | 119.6216 | 19.9495
2025-02-22 04:35 | 600.4149 | 456 | 0 | 0 | Fev/25 | 600.4149 | 456 | 0 | 144.4149 | 24.0525
2025-02-22 04:40 | 601.6013 | 456 | 0 | 0 | Fev/25 | 601.6013 | 456 | 0 | 145.6013 | 24.2023
2025-02-22 04:45 | 604.8584 | 456 | 0 | 0 | Fev/25 | 604.8584 | 456 | 0 | 148.8584 | 24.6105
2025-02-22 04:50 | 589.7123 | 456 | 0 | 0 | Fev/25 | 589.7123 | 456 | 0 | 133.7123 | 22.6742
2025-02-22 04:55 | 589.117 | 456 | 0 | 0 | Fev/25 | 589.117 | 456 | 0 | 133.117 | 22.596
2025-02-22 05:00 | 590.3317 | 456 | 0 | 0 | Fev/25 | 590.3317 | 456 | 0 | 134.3317 | 22.7553
2025-02-22 05:05 | 589.6073 | 456 | 0 | 0 | Fev/25 | 589.6073 | 456 | 0 | 133.6073 | 22.6604
2025-02-22 05:10 | 593.9163 | 432 | 0 | 0 | Fev/25 | 593.9163 | 432 | 0 | 161.9163 | 27.2625
2025-02-22 05:15 | 583.224 | 456 | 0 | 0 | Fev/25 | 583.224 | 456 | 0 | 127.224 | 21.8139
2025-02-22 05:20 | 583.7309 | 456 | 0 | 0 | Fev/25 | 583.7309 | 456 | 0 | 127.7309 | 21.8818
2025-02-22 05:25 | 587.5501 | 456 | 0 | 0 | Fev/25 | 587.5501 | 456 | 0 | 131.5501 | 22.3896
2025-02-22 05:30 | 596.4303 | 456 | 0 | 0 | Fev/25 | 596.4303 | 456 | 0 | 140.4303 | 23.5451
2025-02-22 05:35 | 598.1888 | 456 | 0 | 0 | Fev/25 | 598.1888 | 456 | 0 | 142.1888 | 23.7699
2025-02-22 05:40 | 596.8931 | 456 | 0 | 0 | Fev/25 | 596.8931 | 456 | 0 | 140.8931 | 23.6044
2025-02-22 05:45 | 595.2443 | 456 | 0 | 0 | Fev/25 | 595.2443 | 456 | 0 | 139.2443 | 23.3928
2025-02-22 05:50 | 595.2062 | 456 | 0 | 0 | Fev/25 | 595.2062 | 456 | 0 | 139.2062 | 23.3879
2025-02-22 05:55 | 585.5866 | 432 | 0 | 0 | Fev/25 | 585.5866 | 432 | 0 | 153.5866 | 26.2278
2025-02-22 06:00 | 577.5328 | 456 | 0 | 0 | Fev/25 | 577.5328 | 456 | 0 | 121.5328 | 21.0434
2025-02-22 06:05 | 577.3689 | 408 | 0 | 0 | Fev/25 | 577.3689 | 408 | 0 | 169.3689 | 29.3346
2025-02-22 06:10 | 561.92 | 456 | 0 | 0 | Fev/25 | 561.92 | 456 | 0 | 105.92 | 18.8497
2025-02-22 06:15 | 585.2791 | 456 | 0 | 0 | Fev/25 | 585.2791 | 456 | 0 | 129.2791 | 22.0885
2025-02-22 06:20 | 590.8467 | 432 | 0 | 0 | Fev/25 | 590.8467 | 432 | 0 | 158.8467 | 26.8846
2025-02-22 06:25 | 576.1808 | 456 | 0 | 0 | Fev/25 | 576.1808 | 456 | 0 | 120.1809 | 20.8582
2025-02-22 06:30 | 583.5771 | 456 | 0 | 0 | Fev/25 | 583.5771 | 456 | 0 | 127.5771 | 21.8612
2025-02-22 06:35 | 584.351 | 456 | 0 | 0 | Fev/25 | 584.351 | 456 | 0 | 128.351 | 21.9647
2025-02-22 06:40 | 582.6905 | 456 | 0 | 0 | Fev/25 | 582.6905 | 456 | 0 | 126.6905 | 21.7423
2025-02-22 06:45 | 584.2794 | 456 | 0 | 0 | Fev/25 | 584.2794 | 456 | 0 | 128.2794 | 21.9551
2025-02-22 06:50 | 588.0651 | 456 | 0 | 0 | Fev/25 | 588.0651 | 456 | 0 | 132.0651 | 22.4576
2025-02-22 06:55 | 586.2642 | 456 | 0 | 0 | Fev/25 | 586.2642 | 456 | 0 | 130.2642 | 22.2194
2025-02-22 07:00 | 593.5665 | 480 | 0 | 0 | Fev/25 | 593.5665 | 480 | 0 | 113.5665 | 19.1329
2025-02-22 07:05 | 610.4785 | 480 | 0 | 0 | Fev/25 | 610.4785 | 480 | 0 | 130.4785 | 21.3732
2025-02-22 07:10 | 634.5704 | 480 | 0 | 0 | Fev/25 | 634.5704 | 480 | 0 | 154.5704 | 24.3583
2025-02-22 07:15 | 655.0195 | 528 | 0 | 0 | Fev/25 | 655.0195 | 528 | 0 | 127.0195 | 19.3917
2025-02-22 07:20 | 682.8344 | 504 | 0 | 0 | Fev/25 | 682.8344 | 504 | 0 | 178.8344 | 26.19
2025-02-22 07:25 | 684.5821 | 528 | 0 | 0 | Fev/25 | 684.5821 | 528 | 0 | 156.5822 | 22.8727
2025-02-22 07:30 | 701.9193 | 552 | 0 | 0 | Fev/25 | 701.9193 | 552 | 0 | 149.9193 | 21.3585
2025-02-22 07:35 | 709.2753 | 528 | 0 | 0 | Fev/25 | 709.2753 | 528 | 0 | 181.2753 | 25.5578
2025-02-22 07:40 | 710.9334 | 552 | 0 | 0 | Fev/25 | 710.9334 | 552 | 0 | 158.9334 | 22.3556
2025-02-22 07:45 | 711.7487 | 528 | 0 | 0 | Fev/25 | 711.7487 | 528 | 0 | 183.7487 | 25.8165
2025-02-22 07:50 | 713.8234 | 552 | 0 | 0 | Fev/25 | 713.8234 | 552 | 0 | 161.8234 | 22.6699
2025-02-22 07:55 | 715.6058 | 528 | 0 | 0 | Fev/25 | 715.6058 | 528 | 0 | 187.6058 | 26.2164
2025-02-22 08:00 | 714.647 | 552 | 0 | 0 | Fev/25 | 714.647 | 552 | 0 | 162.647 | 22.7591
2025-02-22 08:05 | 713.8838 | 552 | 0 | 0 | Fev/25 | 713.8838 | 552 | 0 | 161.8838 | 22.6765
2025-02-22 08:10 | 717.808 | 552 | 0 | 0 | Fev/25 | 717.808 | 552 | 0 | 165.808 | 23.0992
2025-02-22 08:15 | 745.4398 | 576 | 0 | 0 | Fev/25 | 745.4398 | 576 | 0 | 169.4398 | 22.7302
2025-02-22 08:20 | 750.8274 | 552 | 0 | 0 | Fev/25 | 750.8274 | 552 | 0 | 198.8274 | 26.4811
2025-02-22 08:25 | 751.2883 | 576 | 0 | 0 | Fev/25 | 751.2883 | 576 | 0 | 175.2883 | 23.3317
2025-02-22 08:30 | 755.0377 | 576 | 0 | 0 | Fev/25 | 755.0377 | 576 | 0 | 179.0377 | 23.7124
2025-02-22 08:35 | 771.7001 | 600 | 0 | 0 | Fev/25 | 771.7001 | 600 | 0 | 171.7001 | 22.2496
2025-02-22 08:40 | 769.0795 | 576 | 0 | 0 | Fev/25 | 769.0795 | 576 | 0 | 193.0795 | 25.1053
2025-02-22 08:45 | 771.1626 | 576 | 0 | 0 | Fev/25 | 771.1626 | 576 | 0 | 195.1626 | 25.3076
2025-02-22 08:50 | 764.215 | 576 | 0 | 0 | Fev/25 | 764.215 | 576 | 0 | 188.215 | 24.6285
2025-02-22 08:55 | 770.1789 | 576 | 0 | 0 | Fev/25 | 770.1789 | 576 | 0 | 194.1789 | 25.2122
2025-02-22 09:00 | 769.9966 | 600 | 0 | 0 | Fev/25 | 769.9966 | 600 | 0 | 169.9966 | 22.0776
2025-02-22 09:05 | 779.4109 | 576 | 0 | 0 | Fev/25 | 779.4109 | 576 | 0 | 203.411 | 26.098
2025-02-22 09:10 | 777.1898 | 600 | 0 | 0 | Fev/25 | 777.1898 | 600 | 0 | 177.1898 | 22.7988
2025-02-22 09:15 | 790.3598 | 600 | 0 | 0 | Fev/25 | 790.3598 | 600 | 0 | 190.3598 | 24.0852
2025-02-22 09:20 | 796.3997 | 624 | 0 | 0 | Fev/25 | 796.3997 | 624 | 0 | 172.3997 | 21.6474
2025-02-22 09:25 | 790.1111 | 576 | 0 | 0 | Fev/25 | 790.1111 | 576 | 0 | 214.1111 | 27.0989
2025-02-22 09:30 | 783.1011 | 600 | 0 | 0 | Fev/25 | 783.1011 | 600 | 0 | 183.1011 | 23.3815
2025-02-22 09:35 | 778.6423 | 576 | 0 | 0 | Fev/25 | 778.6423 | 576 | 0 | 202.6423 | 26.0251
2025-02-22 09:40 | 787.6779 | 600 | 0 | 0 | Fev/25 | 787.6779 | 600 | 0 | 187.6779 | 23.8267
2025-02-22 09:45 | 782.8157 | 576 | 0 | 0 | Fev/25 | 782.8157 | 576 | 0 | 206.8157 | 26.4195
2025-02-22 09:50 | 790.2198 | 600 | 0 | 0 | Fev/25 | 790.2198 | 600 | 0 | 190.2199 | 24.0718
2025-02-22 09:55 | 809.4888 | 576 | 0 | 0 | Fev/25 | 809.4888 | 576 | 0 | 233.4888 | 28.844
2025-02-22 10:00 | 801.076 | 600 | 0 | 0 | Fev/25 | 801.076 | 600 | 0 | 201.076 | 25.1007
2025-02-22 10:05 | 807.1946 | 600 | 0 | 0 | Fev/25 | 807.1946 | 600 | 0 | 207.1946 | 25.6685
2025-02-22 10:10 | 813.3827 | 600 | 0 | 0 | Fev/25 | 813.3827 | 600 | 0 | 213.3827 | 26.234
2025-02-22 10:15 | 816.3211 | 600 | 0 | 0 | Fev/25 | 816.3211 | 600 | 0 | 216.3211 | 26.4995
2025-02-22 10:20 | 816.8415 | 600 | 0 | 0 | Fev/25 | 816.8415 | 600 | 0 | 216.8416 | 26.5463
2025-02-22 10:25 | 833.3838 | 624 | 0 | 0 | Fev/25 | 833.3838 | 624 | 0 | 209.3838 | 25.1245
2025-02-22 10:30 | 836.3143 | 648 | 0 | 0 | Fev/25 | 836.3143 | 648 | 0 | 188.3143 | 22.5172
2025-02-22 10:35 | 839.1771 | 624 | 0 | 0 | Fev/25 | 839.1771 | 624 | 0 | 215.1771 | 25.6414
2025-02-22 10:40 | 850.3055 | 624 | 0 | 0 | Fev/25 | 850.3055 | 624 | 0 | 226.3055 | 26.6146
2025-02-22 10:45 | 835.1212 | 624 | 0 | 0 | Fev/25 | 835.1212 | 624 | 0 | 211.1212 | 25.2803
2025-02-22 10:50 | 834.2589 | 600 | 0 | 0 | Fev/25 | 834.2589 | 600 | 0 | 234.2589 | 28.0799
2025-02-22 10:55 | 839.7335 | 624 | 0 | 0 | Fev/25 | 839.7335 | 624 | 0 | 215.7335 | 25.6907
2025-02-22 11:00 | 832.1509 | 600 | 0 | 0 | Fev/25 | 832.1509 | 600 | 0 | 232.1509 | 27.8977
2025-02-22 11:05 | 817.822 | 600 | 0 | 0 | Fev/25 | 817.822 | 600 | 0 | 217.822 | 26.6344
2025-02-22 11:10 | 843.0553 | 624 | 0 | 0 | Fev/25 | 843.0553 | 624 | 0 | 219.0553 | 25.9835
2025-02-22 11:15 | 851.4044 | 648 | 0 | 0 | Fev/25 | 851.4044 | 648 | 0 | 203.4044 | 23.8905
2025-02-22 11:20 | 836.5418 | 600 | 0 | 0 | Fev/25 | 836.5418 | 600 | 0 | 236.5418 | 28.2761
2025-02-22 11:25 | 848.0413 | 648 | 0 | 0 | Fev/25 | 848.0413 | 648 | 0 | 200.0413 | 23.5886
2025-02-22 11:30 | 841.5793 | 624 | 0 | 0 | Fev/25 | 841.5793 | 624 | 0 | 217.5793 | 25.8537
2025-02-22 11:35 | 845.4396 | 624 | 0 | 0 | Fev/25 | 845.4396 | 624 | 0 | 221.4396 | 26.1922
2025-02-22 11:40 | 854.2309 | 624 | 0 | 0 | Fev/25 | 854.2309 | 624 | 0 | 230.2309 | 26.9518
2025-02-22 11:45 | 859.1554 | 624 | 0 | 0 | Fev/25 | 859.1554 | 624 | 0 | 235.1554 | 27.3705
2025-02-22 11:50 | 854.6601 | 648 | 0 | 0 | Fev/25 | 854.6601 | 648 | 0 | 206.6601 | 24.1804
2025-02-22 11:55 | 869.8807 | 648 | 0 | 0 | Fev/25 | 869.8807 | 648 | 0 | 221.8807 | 25.507
2025-02-22 12:00 | 864.7306 | 648 | 0 | 0 | Fev/25 | 864.7306 | 648 | 0 | 216.7306 | 25.0634
2025-02-22 12:05 | 861.4278 | 624 | 0 | 0 | Fev/25 | 861.4278 | 624 | 0 | 237.4278 | 27.5621
2025-02-22 12:10 | 853.5409 | 624 | 0 | 0 | Fev/25 | 853.5409 | 624 | 0 | 229.5409 | 26.8928
2025-02-22 12:15 | 858.7396 | 648 | 0 | 0 | Fev/25 | 858.7396 | 648 | 0 | 210.7396 | 24.5406
2025-02-22 12:20 | 860.6204 | 624 | 0 | 0 | Fev/25 | 860.6204 | 624 | 0 | 236.6204 | 27.4942
2025-02-22 12:25 | 844.372 | 600 | 0 | 0 | Fev/25 | 844.372 | 600 | 0 | 244.372 | 28.9413
2025-02-22 12:30 | 841.3997 | 624 | 0 | 0 | Fev/25 | 841.3997 | 624 | 0 | 217.3997 | 25.8379
2025-02-22 12:35 | 842.9427 | 600 | 0 | 0 | Fev/25 | 842.9427 | 600 | 0 | 242.9427 | 28.8208
2025-02-22 12:40 | 837.6127 | 600 | 0 | 0 | Fev/25 | 837.6127 | 600 | 0 | 237.6127 | 28.3678
2025-02-22 12:45 | 831.774 | 600 | 0 | 0 | Fev/25 | 831.774 | 600 | 0 | 231.774 | 27.865
2025-02-22 12:50 | 833.4651 | 600 | 0 | 0 | Fev/25 | 833.4651 | 600 | 0 | 233.4651 | 28.0114
2025-02-22 12:55 | 838.9174 | 624 | 0 | 0 | Fev/25 | 838.9174 | 624 | 0 | 214.9174 | 25.6184
2025-02-22 13:00 | 844.9371 | 600 | 0 | 0 | Fev/25 | 844.9371 | 600 | 0 | 244.9371 | 28.9888
2025-02-22 13:05 | 837.8879 | 600 | 0 | 0 | Fev/25 | 837.8879 | 600 | 0 | 237.8879 | 28.3914
2025-02-22 13:10 | 834.0616 | 624 | 0 | 0 | Fev/25 | 834.0616 | 624 | 0 | 210.0616 | 25.1854
2025-02-22 13:15 | 844.6618 | 624 | 0 | 0 | Fev/25 | 844.6618 | 624 | 0 | 220.6618 | 26.1243
2025-02-22 13:20 | 837.3013 | 600 | 0 | 0 | Fev/25 | 837.3013 | 600 | 0 | 237.3013 | 28.3412
2025-02-22 13:25 | 830.0541 | 600 | 0 | 0 | Fev/25 | 830.0541 | 600 | 0 | 230.0541 | 27.7156
2025-02-22 13:30 | 831.6292 | 600 | 0 | 0 | Fev/25 | 831.6292 | 600 | 0 | 231.6292 | 27.8525
2025-02-22 13:35 | 829.5729 | 600 | 0 | 0 | Fev/25 | 829.5729 | 600 | 0 | 229.5729 | 27.6736
2025-02-22 13:40 | 821.5199 | 600 | 0 | 0 | Fev/25 | 821.5199 | 600 | 0 | 221.5199 | 26.9646
2025-02-22 13:45 | 812.3657 | 576 | 0 | 0 | Fev/25 | 812.3657 | 576 | 0 | 236.3657 | 29.096
2025-02-22 13:50 | 820.1295 | 600 | 0 | 0 | Fev/25 | 820.1295 | 600 | 0 | 220.1295 | 26.8408
2025-02-22 13:55 | 816.4047 | 600 | 0 | 0 | Fev/25 | 816.4047 | 600 | 0 | 216.4047 | 26.507
2025-02-22 14:00 | 826.5128 | 600 | 0 | 0 | Fev/25 | 826.5128 | 600 | 0 | 226.5128 | 27.4058
2025-02-22 14:05 | 825.7776 | 600 | 0 | 0 | Fev/25 | 825.7776 | 600 | 0 | 225.7776 | 27.3412
2025-02-22 14:10 | 823.6064 | 576 | 0 | 0 | Fev/25 | 823.6064 | 576 | 0 | 247.6064 | 30.0637
2025-02-22 14:15 | 823.0347 | 600 | 0 | 0 | Fev/25 | 823.0347 | 600 | 0 | 223.0347 | 27.0991
2025-02-22 14:20 | 837.8383 | 624 | 0 | 0 | Fev/25 | 837.8383 | 624 | 0 | 213.8383 | 25.5226
2025-02-22 14:25 | 838.4574 | 624 | 0 | 0 | Fev/25 | 838.4574 | 624 | 0 | 214.4574 | 25.5776
2025-02-22 14:30 | 838.8212 | 600 | 0 | 0 | Fev/25 | 838.8212 | 600 | 0 | 238.8212 | 28.4711
2025-02-22 14:35 | 841.4207 | 624 | 0 | 0 | Fev/25 | 841.4207 | 624 | 0 | 217.4206 | 25.8397
2025-02-22 14:40 | 838.8883 | 600 | 0 | 0 | Fev/25 | 838.8883 | 600 | 0 | 238.8883 | 28.4768
2025-02-22 14:45 | 837.4673 | 600 | 0 | 0 | Fev/25 | 837.4673 | 600 | 0 | 237.4673 | 28.3554
2025-02-22 14:50 | 834.5175 | 624 | 0 | 0 | Fev/25 | 834.5175 | 624 | 0 | 210.5175 | 25.2262
2025-02-22 14:55 | 853.5994 | 624 | 0 | 0 | Fev/25 | 853.5994 | 624 | 0 | 229.5994 | 26.8978
2025-02-22 15:00 | 849.4322 | 624 | 0 | 0 | Fev/25 | 849.4322 | 624 | 0 | 225.4323 | 26.5392
2025-02-22 15:05 | 833.8107 | 600 | 0 | 0 | Fev/25 | 833.8107 | 600 | 0 | 233.8107 | 28.0412
2025-02-22 15:10 | 840.8558 | 624 | 0 | 0 | Fev/25 | 840.8558 | 624 | 0 | 216.8558 | 25.7899
2025-02-22 15:15 | 850.6632 | 624 | 0 | 0 | Fev/25 | 850.6632 | 624 | 0 | 226.6632 | 26.6455
2025-02-22 15:20 | 855.2691 | 648 | 0 | 0 | Fev/25 | 855.2691 | 648 | 0 | 207.2691 | 24.2344
2025-02-22 15:25 | 868.5757 | 624 | 0 | 0 | Fev/25 | 868.5757 | 624 | 0 | 244.5757 | 28.1583
2025-02-22 15:30 | 864.9758 | 648 | 0 | 0 | Fev/25 | 864.9758 | 648 | 0 | 216.9758 | 25.0846
2025-02-22 15:35 | 870.0862 | 648 | 0 | 0 | Fev/25 | 870.0862 | 648 | 0 | 222.0862 | 25.5246
2025-02-22 15:40 | 867.438 | 648 | 0 | 0 | Fev/25 | 867.438 | 648 | 0 | 219.4381 | 25.2973
2025-02-22 15:45 | 879.8926 | 672 | 0 | 0 | Fev/25 | 879.8926 | 672 | 0 | 207.8926 | 23.627
2025-02-22 15:50 | 893.0707 | 648 | 0 | 0 | Fev/25 | 893.0707 | 648 | 0 | 245.0707 | 27.4414
2025-02-22 15:55 | 890.6424 | 672 | 0 | 0 | Fev/25 | 890.6424 | 672 | 0 | 218.6424 | 24.5488
2025-02-22 16:00 | 881.317 | 648 | 0 | 0 | Fev/25 | 881.317 | 648 | 0 | 233.317 | 26.4737
2025-02-22 16:05 | 881.0969 | 648 | 0 | 0 | Fev/25 | 881.0969 | 648 | 0 | 233.0969 | 26.4553
2025-02-22 16:10 | 877.2853 | 648 | 0 | 0 | Fev/25 | 877.2853 | 648 | 0 | 229.2853 | 26.1358
2025-02-22 16:15 | 876.4501 | 672 | 0 | 0 | Fev/25 | 876.4501 | 672 | 0 | 204.4501 | 23.3271
2025-02-22 16:20 | 879.7318 | 648 | 0 | 0 | Fev/25 | 879.7318 | 648 | 0 | 231.7318 | 26.3412
2025-02-22 16:25 | 882.9255 | 648 | 0 | 0 | Fev/25 | 882.9255 | 648 | 0 | 234.9255 | 26.6076
2025-02-22 16:30 | 873.274 | 672 | 0 | 0 | Fev/25 | 873.274 | 672 | 0 | 201.274 | 23.0482
2025-02-22 16:35 | 883.4223 | 648 | 0 | 0 | Fev/25 | 883.4223 | 648 | 0 | 235.4223 | 26.6489
2025-02-22 16:40 | 888.066 | 672 | 0 | 0 | Fev/25 | 888.066 | 672 | 0 | 216.066 | 24.33
2025-02-22 16:45 | 890.0809 | 672 | 0 | 0 | Fev/25 | 890.0809 | 672 | 0 | 218.0809 | 24.5012
2025-02-22 16:50 | 905.8162 | 696 | 0 | 0 | Fev/25 | 905.8162 | 696 | 0 | 209.8162 | 23.1632
2025-02-22 16:55 | 908.1039 | 696 | 0 | 0 | Fev/25 | 908.1039 | 696 | 0 | 212.1039 | 23.3568
2025-02-22 17:00 | 904.1946 | 672 | 0 | 0 | Fev/25 | 904.1946 | 672 | 0 | 232.1946 | 25.6797
2025-02-22 17:05 | 906.9492 | 696 | 0 | 0 | Fev/25 | 906.9492 | 696 | 0 | 210.9492 | 23.2592
2025-02-22 17:10 | 906.15 | 696 | 0 | 0 | Fev/25 | 906.15 | 696 | 0 | 210.15 | 23.1915
2025-02-22 17:15 | 906.0344 | 672 | 0 | 0 | Fev/25 | 906.0344 | 672 | 0 | 234.0344 | 25.8306
2025-02-22 17:20 | 900.1042 | 696 | 0 | 0 | Fev/25 | 900.1042 | 696 | 0 | 204.1042 | 22.6756
2025-02-22 17:25 | 894.3866 | 672 | 0 | 0 | Fev/25 | 894.3866 | 672 | 0 | 222.3866 | 24.8647
2025-02-22 17:30 | 891.707 | 696 | 0 | 0 | Fev/25 | 891.707 | 696 | 0 | 195.707 | 21.9475
2025-02-22 17:35 | 859.1028 | 648 | 0 | 0 | Fev/25 | 859.1028 | 648 | 0 | 211.1028 | 24.5725
2025-02-22 17:40 | 859.3221 | 672 | 0 | 0 | Fev/25 | 859.3221 | 672 | 0 | 187.3221 | 21.7988
2025-02-22 17:45 | 869.4227 | 696 | 0 | 0 | Fev/25 | 869.4227 | 696 | 0 | 173.4227 | 19.9469
2025-02-22 17:50 | 870.067 | 672 | 0 | 0 | Fev/25 | 870.067 | 672 | 0 | 198.067 | 22.7646
2025-02-22 17:55 | 856.7921 | 648 | 0 | 0 | Fev/25 | 856.7921 | 648 | 0 | 208.7921 | 24.3691
2025-02-22 18:00 | 858.6022 | 672 | 0 | 0 | Fev/25 | 858.6022 | 672 | 0 | 186.6022 | 21.7333
2025-02-22 18:05 | 862.6562 | 672 | 0 | 0 | Fev/25 | 862.6562 | 672 | 0 | 190.6562 | 22.1011
2025-02-22 18:10 | 861.136 | 672 | 0 | 0 | Fev/25 | 861.136 | 672 | 0 | 189.1361 | 21.9636
2025-02-22 18:15 | 857.6592 | 672 | 0 | 0 | Fev/25 | 857.6592 | 672 | 0 | 185.6592 | 21.6472
2025-02-22 18:20 | 857.3361 | 672 | 0 | 0 | Fev/25 | 857.3361 | 672 | 0 | 185.3361 | 21.6177
2025-02-22 18:25 | 857.6422 | 672 | 0 | 0 | Fev/25 | 857.6422 | 672 | 0 | 185.6421 | 21.6456
2025-02-22 18:30 | 856.3168 | 672 | 0 | 0 | Fev/25 | 856.3168 | 672 | 0 | 184.3168 | 21.5244
2025-02-22 18:35 | 856.2786 | 672 | 0 | 0 | Fev/25 | 856.2786 | 672 | 0 | 184.2786 | 21.5209
2025-02-22 18:40 | 865.3873 | 696 | 0 | 0 | Fev/25 | 865.3873 | 696 | 0 | 169.3873 | 19.5736
2025-02-22 18:45 | 870.2655 | 696 | 0 | 0 | Fev/25 | 870.2655 | 696 | 0 | 174.2655 | 20.0244
2025-02-22 18:50 | 881.6873 | 720 | 0 | 0 | Fev/25 | 881.6873 | 720 | 0 | 161.6873 | 18.3384
2025-02-22 18:55 | 893.8143 | 720 | 0 | 0 | Fev/25 | 893.8143 | 720 | 0 | 173.8143 | 19.4464
2025-02-22 19:00 | 904.84 | 744 | 0 | 0 | Fev/25 | 904.84 | 744 | 0 | 160.84 | 17.7755
2025-02-22 19:05 | 916.7258 | 744 | 0 | 0 | Fev/25 | 916.7258 | 744 | 0 | 172.7258 | 18.8416
2025-02-22 19:10 | 917.6309 | 768 | 0 | 0 | Fev/25 | 917.6309 | 768 | 0 | 149.6309 | 16.3062
2025-02-22 19:15 | 924.1417 | 744 | 0 | 0 | Fev/25 | 924.1417 | 744 | 0 | 180.1417 | 19.4929
2025-02-22 19:20 | 921.3546 | 768 | 0 | 0 | Fev/25 | 921.3546 | 768 | 0 | 153.3546 | 16.6445
2025-02-22 19:25 | 922.9634 | 744 | 0 | 0 | Fev/25 | 922.9634 | 744 | 0 | 178.9634 | 19.3901
2025-02-22 19:30 | 921.6309 | 768 | 0 | 0 | Fev/25 | 921.6309 | 768 | 0 | 153.6309 | 16.6695
2025-02-22 19:35 | 917.6874 | 744 | 0 | 0 | Fev/25 | 917.6874 | 744 | 0 | 173.6874 | 18.9266
2025-02-22 19:40 | 921.6085 | 744 | 0 | 0 | Fev/25 | 921.6085 | 744 | 0 | 177.6085 | 19.2716
2025-02-22 19:45 | 914.615 | 744 | 0 | 0 | Fev/25 | 914.615 | 744 | 0 | 170.615 | 18.6543
2025-02-22 19:50 | 906.7533 | 744 | 0 | 0 | Fev/25 | 906.7533 | 744 | 0 | 162.7533 | 17.949
2025-02-22 19:55 | 900.5529 | 744 | 0 | 0 | Fev/25 | 900.5529 | 744 | 0 | 156.5529 | 17.3841
2025-02-22 20:00 | 902.149 | 744 | 0 | 0 | Fev/25 | 902.149 | 744 | 0 | 158.149 | 17.5303
2025-02-22 20:05 | 901.0934 | 720 | 0 | 0 | Fev/25 | 901.0934 | 720 | 0 | 181.0934 | 20.0971
2025-02-22 20:10 | 888.6711 | 720 | 0 | 0 | Fev/25 | 888.6711 | 720 | 0 | 168.6711 | 18.9802
2025-02-22 20:15 | 884.3273 | 720 | 0 | 0 | Fev/25 | 884.3273 | 720 | 0 | 164.3273 | 18.5822
2025-02-22 20:20 | 890.2341 | 720 | 0 | 0 | Fev/25 | 890.2341 | 720 | 0 | 170.2341 | 19.1224
2025-02-22 20:25 | 893.1015 | 720 | 0 | 0 | Fev/25 | 893.1015 | 720 | 0 | 173.1015 | 19.3821
2025-02-22 20:30 | 868.4792 | 720 | 0 | 0 | Fev/25 | 868.4792 | 720 | 0 | 148.4792 | 17.0965
2025-02-22 20:35 | 859.126 | 696 | 0 | 0 | Fev/25 | 859.126 | 696 | 0 | 163.126 | 18.9874
2025-02-22 20:40 | 858.69 | 720 | 0 | 0 | Fev/25 | 858.69 | 720 | 0 | 138.69 | 16.1513
2025-02-22 20:45 | 857.5835 | 696 | 0 | 0 | Fev/25 | 857.5835 | 696 | 0 | 161.5835 | 18.8417
2025-02-22 20:50 | 854.0098 | 720 | 0 | 0 | Fev/25 | 854.0098 | 720 | 0 | 134.0098 | 15.6918
2025-02-22 20:55 | 848.7982 | 696 | 0 | 0 | Fev/25 | 848.7982 | 696 | 0 | 152.7982 | 18.0017
2025-02-22 21:00 | 843.8712 | 696 | 0 | 0 | Fev/25 | 843.8712 | 696 | 0 | 147.8712 | 17.523
2025-02-22 21:05 | 843.9475 | 696 | 0 | 0 | Fev/25 | 843.9475 | 696 | 0 | 147.9475 | 17.5304
2025-02-22 21:10 | 834.597 | 672 | 0 | 0 | Fev/25 | 834.597 | 672 | 0 | 162.597 | 19.4821
2025-02-22 21:15 | 830.4569 | 696 | 0 | 0 | Fev/25 | 830.4569 | 696 | 0 | 134.4569 | 16.1907
2025-02-22 21:20 | 825.4246 | 672 | 0 | 0 | Fev/25 | 825.4246 | 672 | 0 | 153.4246 | 18.5874
2025-02-22 21:25 | 823.402 | 672 | 0 | 0 | Fev/25 | 823.402 | 672 | 0 | 151.402 | 18.3874
2025-02-22 21:30 | 819.7627 | 672 | 0 | 0 | Fev/25 | 819.7627 | 672 | 0 | 147.7627 | 18.0251
2025-02-22 21:35 | 815.1971 | 672 | 0 | 0 | Fev/25 | 815.1971 | 672 | 0 | 143.1971 | 17.566
2025-02-22 21:40 | 811.4177 | 648 | 0 | 0 | Fev/25 | 811.4177 | 648 | 0 | 163.4177 | 20.1398
2025-02-22 21:45 | 810.6284 | 672 | 0 | 0 | Fev/25 | 810.6284 | 672 | 0 | 138.6284 | 17.1014
2025-02-22 21:50 | 779.5861 | 624 | 0 | 0 | Fev/25 | 779.5861 | 624 | 0 | 155.5861 | 19.9575
2025-02-22 21:55 | 782.2553 | 648 | 0 | 0 | Fev/25 | 782.2553 | 648 | 0 | 134.2553 | 17.1626
2025-02-22 22:00 | 788.2059 | 648 | 0 | 0 | Fev/25 | 788.2059 | 648 | 0 | 140.2059 | 17.788
2025-02-22 22:05 | 789.8809 | 648 | 0 | 0 | Fev/25 | 789.8809 | 648 | 0 | 141.8809 | 17.9623
2025-02-22 22:10 | 785.3408 | 648 | 0 | 0 | Fev/25 | 785.3408 | 648 | 0 | 137.3408 | 17.488
2025-02-22 22:15 | 780.7708 | 648 | 0 | 0 | Fev/25 | 780.7708 | 648 | 0 | 132.7708 | 17.0051
2025-02-22 22:20 | 778.9954 | 624 | 0 | 0 | Fev/25 | 778.9954 | 624 | 0 | 154.9954 | 19.8968
2025-02-22 22:25 | 769.5664 | 648 | 0 | 0 | Fev/25 | 769.5664 | 648 | 0 | 121.5664 | 15.7967
2025-02-22 22:30 | 765.2908 | 624 | 0 | 0 | Fev/25 | 765.2908 | 624 | 0 | 141.2908 | 18.4624
2025-02-22 22:35 | 765.2434 | 600 | 0 | 0 | Fev/25 | 765.2434 | 600 | 0 | 165.2434 | 21.5936
2025-02-22 22:40 | 765.1284 | 624 | 0 | 0 | Fev/25 | 765.1284 | 624 | 0 | 141.1284 | 18.4451
2025-02-22 22:45 | 761.1984 | 624 | 0 | 0 | Fev/25 | 761.1984 | 624 | 0 | 137.1984 | 18.024
2025-02-22 22:50 | 756.9898 | 600 | 0 | 0 | Fev/25 | 756.9898 | 600 | 0 | 156.9898 | 20.7387
2025-02-22 22:55 | 758.9645 | 624 | 0 | 0 | Fev/25 | 758.9645 | 624 | 0 | 134.9645 | 17.7827
2025-02-22 23:00 | 746.4806 | 600 | 0 | 0 | Fev/25 | 746.4806 | 600 | 0 | 146.4806 | 19.6228
2025-02-22 23:05 | 732.3309 | 600 | 0 | 0 | Fev/25 | 732.3309 | 600 | 0 | 132.3309 | 18.0698
2025-02-22 23:10 | 724.7543 | 600 | 0 | 0 | Fev/25 | 724.7543 | 600 | 0 | 124.7543 | 17.2133
2025-02-22 23:15 | 720.6034 | 576 | 0 | 0 | Fev/25 | 720.6034 | 576 | 0 | 144.6035 | 20.067
2025-02-22 23:20 | 721.2318 | 600 | 0 | 0 | Fev/25 | 721.2318 | 600 | 0 | 121.2318 | 16.809
2025-02-22 23:25 | 716.3861 | 576 | 0 | 0 | Fev/25 | 716.3861 | 576 | 0 | 140.3861 | 19.5964
2025-02-22 23:30 | 715.1519 | 600 | 0 | 0 | Fev/25 | 715.1519 | 600 | 0 | 115.1519 | 16.1017
2025-02-22 23:35 | 709.2723 | 552 | 0 | 0 | Fev/25 | 709.2723 | 552 | 0 | 157.2723 | 22.1738
2025-02-22 23:40 | 702.891 | 576 | 0 | 0 | Fev/25 | 702.891 | 576 | 0 | 126.891 | 18.0527
2025-02-22 23:45 | 702.9236 | 576 | 0 | 0 | Fev/25 | 702.9236 | 576 | 0 | 126.9236 | 18.0565
2025-02-22 23:50 | 697.4585 | 552 | 0 | 0 | Fev/25 | 697.4585 | 552 | 0 | 145.4585 | 20.8555
2025-02-22 23:55 | 686.1733 | 552 | 0 | 0 | Fev/25 | 686.1733 | 552 | 0 | 134.1733 | 19.5539
2025-02-23 | 681.7841 | 552 | 0 | 0 | Fev/25 | 681.7841 | 552 | 0 | 129.7841 | 19.0359
2025-02-23 00:05 | 683.0043 | 552 | 0 | 0 | Fev/25 | 683.0043 | 552 | 0 | 131.0043 | 19.1806
2025-02-23 00:10 | 680.905 | 528 | 0 | 0 | Fev/25 | 680.905 | 528 | 0 | 152.905 | 22.4561
2025-02-23 00:15 | 674.9094 | 528 | 0 | 0 | Fev/25 | 674.9094 | 528 | 0 | 146.9094 | 21.7673
2025-02-23 00:20 | 669.476 | 528 | 0 | 0 | Fev/25 | 669.476 | 528 | 0 | 141.476 | 21.1323
2025-02-23 00:25 | 664.4927 | 528 | 0 | 0 | Fev/25 | 664.4927 | 528 | 0 | 136.4927 | 20.5409
2025-02-23 00:30 | 658.127 | 528 | 0 | 0 | Fev/25 | 658.127 | 528 | 0 | 130.127 | 19.7723
2025-02-23 00:35 | 651.9721 | 504 | 0 | 0 | Fev/25 | 651.9721 | 504 | 0 | 147.9721 | 22.6961
2025-02-23 00:40 | 649.321 | 504 | 0 | 0 | Fev/25 | 649.321 | 504 | 0 | 145.321 | 22.3805
2025-02-23 00:45 | 650.4525 | 504 | 0 | 0 | Fev/25 | 650.4525 | 504 | 0 | 146.4525 | 22.5155
2025-02-23 00:50 | 645.4521 | 528 | 0 | 0 | Fev/25 | 645.4521 | 528 | 0 | 117.4521 | 18.1969
2025-02-23 00:55 | 645.2231 | 504 | 0 | 0 | Fev/25 | 645.2231 | 504 | 0 | 141.2231 | 21.8875
2025-02-23 01:00 | 636.6197 | 480 | 0 | 0 | Fev/25 | 636.6197 | 480 | 0 | 156.6198 | 24.6018
2025-02-23 01:05 | 637.6841 | 504 | 0 | 0 | Fev/25 | 637.6841 | 504 | 0 | 133.6841 | 20.964
2025-02-23 01:10 | 626.4586 | 480 | 0 | 0 | Fev/25 | 626.4586 | 480 | 0 | 146.4586 | 23.3788
2025-02-23 01:15 | 612.2929 | 480 | 0 | 0 | Fev/25 | 612.2929 | 480 | 0 | 132.2929 | 21.6061
2025-02-23 01:20 | 606.5292 | 480 | 0 | 0 | Fev/25 | 606.5292 | 480 | 0 | 126.5292 | 20.8612
2025-02-23 01:25 | 599.3545 | 480 | 0 | 0 | Fev/25 | 599.3545 | 480 | 0 | 119.3545 | 19.9138
2025-02-23 01:30 | 599.6334 | 480 | 0 | 0 | Fev/25 | 599.6334 | 480 | 0 | 119.6334 | 19.9511
2025-02-23 01:35 | 599.8271 | 456 | 0 | 0 | Fev/25 | 599.8271 | 456 | 0 | 143.8271 | 23.9781
2025-02-23 01:40 | 595.86 | 456 | 0 | 0 | Fev/25 | 595.86 | 456 | 0 | 139.86 | 23.472
2025-02-23 01:45 | 586.7468 | 456 | 0 | 0 | Fev/25 | 586.7468 | 456 | 0 | 130.7468 | 22.2833
2025-02-23 01:50 | 583.8582 | 456 | 0 | 0 | Fev/25 | 583.8582 | 456 | 0 | 127.8582 | 21.8988
2025-02-23 01:55 | 584.2402 | 456 | 0 | 0 | Fev/25 | 584.2402 | 456 | 0 | 128.2402 | 21.9499
2025-02-23 02:00 | 582.4693 | 432 | 0 | 0 | Fev/25 | 582.4693 | 432 | 0 | 150.4693 | 25.833
2025-02-23 02:05 | 572.27 | 456 | 0 | 0 | Fev/25 | 572.27 | 456 | 0 | 116.27 | 20.3173
2025-02-23 02:10 | 551.4988 | 432 | 0 | 0 | Fev/25 | 551.4988 | 432 | 0 | 119.4988 | 21.668
2025-02-23 02:15 | 548.0223 | 432 | 0 | 0 | Fev/25 | 548.0223 | 432 | 0 | 116.0223 | 21.1711
2025-02-23 02:20 | 546.4314 | 432 | 0 | 0 | Fev/25 | 546.4314 | 432 | 0 | 114.4314 | 20.9416
2025-02-23 02:25 | 544.6182 | 432 | 0 | 0 | Fev/25 | 544.6182 | 432 | 0 | 112.6182 | 20.6784
2025-02-23 02:30 | 544.1101 | 432 | 0 | 0 | Fev/25 | 544.1101 | 432 | 0 | 112.1101 | 20.6043
2025-02-23 02:35 | 540.655 | 432 | 0 | 0 | Fev/25 | 540.655 | 432 | 0 | 108.655 | 20.0969
2025-02-23 02:40 | 534.3465 | 432 | 0 | 0 | Fev/25 | 534.3465 | 432 | 0 | 102.3465 | 19.1536
2025-02-23 02:45 | 542.6192 | 408 | 0 | 0 | Fev/25 | 542.6192 | 408 | 0 | 134.6192 | 24.8091
2025-02-23 02:50 | 543.4248 | 432 | 0 | 0 | Fev/25 | 543.4248 | 432 | 0 | 111.4248 | 20.5042
2025-02-23 02:55 | 542.3863 | 432 | 0 | 0 | Fev/25 | 542.3863 | 432 | 0 | 110.3863 | 20.352
2025-02-23 03:00 | 542.788 | 432 | 0 | 0 | Fev/25 | 542.788 | 432 | 0 | 110.788 | 20.4109
2025-02-23 03:05 | 546.2264 | 408 | 0 | 0 | Fev/25 | 546.2264 | 408 | 0 | 138.2264 | 25.3057
2025-02-23 03:10 | 544.8487 | 432 | 0 | 0 | Fev/25 | 544.8487 | 432 | 0 | 112.8487 | 20.7119
2025-02-23 03:15 | 541.0667 | 408 | 0 | 0 | Fev/25 | 541.0667 | 408 | 0 | 133.0667 | 24.5934
2025-02-23 03:20 | 540.7613 | 432 | 0 | 0 | Fev/25 | 540.7613 | 432 | 0 | 108.7613 | 20.1126
2025-02-23 03:25 | 542.3936 | 408 | 0 | 0 | Fev/25 | 542.3936 | 408 | 0 | 134.3936 | 24.7779
2025-02-23 03:30 | 540.9024 | 432 | 0 | 0 | Fev/25 | 540.9024 | 432 | 0 | 108.9024 | 20.1335
2025-02-23 03:35 | 544.5533 | 432 | 0 | 0 | Fev/25 | 544.5533 | 432 | 0 | 112.5533 | 20.6689
2025-02-23 03:40 | 549.1014 | 408 | 0 | 0 | Fev/25 | 549.1014 | 408 | 0 | 141.1014 | 25.6968
2025-02-23 03:45 | 543.5217 | 432 | 0 | 0 | Fev/25 | 543.5217 | 432 | 0 | 111.5217 | 20.5184
2025-02-23 03:50 | 545.1395 | 408 | 0 | 0 | Fev/25 | 545.1395 | 408 | 0 | 137.1395 | 25.1568
2025-02-23 03:55 | 544.2354 | 432 | 0 | 0 | Fev/25 | 544.2354 | 432 | 0 | 112.2354 | 20.6226
2025-02-23 04:00 | 542.4153 | 408 | 0 | 0 | Fev/25 | 542.4153 | 408 | 0 | 134.4153 | 24.7809
2025-02-23 04:05 | 542.5195 | 432 | 0 | 0 | Fev/25 | 542.5195 | 432 | 0 | 110.5195 | 20.3715
2025-02-23 04:10 | 540.972 | 408 | 0 | 0 | Fev/25 | 540.972 | 408 | 0 | 132.972 | 24.5802
2025-02-23 04:15 | 541.3566 | 432 | 0 | 0 | Fev/25 | 541.3566 | 432 | 0 | 109.3566 | 20.2005
2025-02-23 04:20 | 536.907 | 408 | 0 | 0 | Fev/25 | 536.907 | 408 | 0 | 128.907 | 24.0092
2025-02-23 04:25 | 541.2111 | 432 | 0 | 0 | Fev/25 | 541.2111 | 432 | 0 | 109.2111 | 20.179
2025-02-23 04:30 | 540.552 | 408 | 0 | 0 | Fev/25 | 540.552 | 408 | 0 | 132.552 | 24.5216
2025-02-23 04:35 | 534.8915 | 408 | 0 | 0 | Fev/25 | 534.8915 | 408 | 0 | 126.8915 | 23.7229
2025-02-23 04:40 | 532.9719 | 408 | 0 | 0 | Fev/25 | 532.9719 | 408 | 0 | 124.9719 | 23.4481
2025-02-23 04:45 | 535.1248 | 408 | 0 | 0 | Fev/25 | 535.1248 | 408 | 0 | 127.1248 | 23.7561
2025-02-23 04:50 | 531.474 | 408 | 0 | 0 | Fev/25 | 531.474 | 408 | 0 | 123.474 | 23.2324
2025-02-23 04:55 | 532.1006 | 432 | 0 | 0 | Fev/25 | 532.1006 | 432 | 0 | 100.1007 | 18.8124
2025-02-23 05:00 | 534.9238 | 408 | 0 | 0 | Fev/25 | 534.9238 | 408 | 0 | 126.9238 | 23.7275
2025-02-23 05:05 | 532.5673 | 408 | 0 | 0 | Fev/25 | 532.5673 | 408 | 0 | 124.5673 | 23.39
2025-02-23 05:10 | 528.7687 | 408 | 0 | 0 | Fev/25 | 528.7687 | 408 | 0 | 120.7687 | 22.8396
2025-02-23 05:15 | 526.6881 | 408 | 0 | 0 | Fev/25 | 526.6881 | 408 | 0 | 118.6881 | 22.5348
2025-02-23 05:20 | 525.8045 | 408 | 0 | 0 | Fev/25 | 525.8045 | 408 | 0 | 117.8045 | 22.4046
2025-02-23 05:25 | 524.6222 | 408 | 0 | 0 | Fev/25 | 524.6222 | 408 | 0 | 116.6222 | 22.2297
2025-02-23 05:30 | 528.1631 | 408 | 0 | 0 | Fev/25 | 528.1631 | 408 | 0 | 120.1631 | 22.7511
2025-02-23 05:35 | 525.4033 | 408 | 0 | 0 | Fev/25 | 525.4033 | 408 | 0 | 117.4033 | 22.3454
2025-02-23 05:40 | 525.5474 | 408 | 0 | 0 | Fev/25 | 525.5474 | 408 | 0 | 117.5474 | 22.3667
2025-02-23 05:45 | 529.3118 | 408 | 0 | 0 | Fev/25 | 529.3118 | 408 | 0 | 121.3118 | 22.9188
2025-02-23 05:50 | 526.0409 | 408 | 0 | 0 | Fev/25 | 526.0409 | 408 | 0 | 118.0409 | 22.4395
2025-02-23 05:55 | 518.046 | 384 | 0 | 0 | Fev/25 | 518.046 | 384 | 0 | 134.046 | 25.8753
2025-02-23 06:00 | 508.0471 | 384 | 0 | 0 | Fev/25 | 508.0471 | 384 | 0 | 124.0472 | 24.4165
2025-02-23 06:05 | 505.8085 | 384 | 0 | 0 | Fev/25 | 505.8085 | 384 | 0 | 121.8085 | 24.0819
2025-02-23 06:10 | 499.5545 | 384 | 0 | 0 | Fev/25 | 499.5545 | 384 | 0 | 115.5545 | 23.1315
2025-02-23 06:15 | 503.3892 | 384 | 0 | 0 | Fev/25 | 503.3892 | 384 | 0 | 119.3892 | 23.7171
2025-02-23 06:20 | 508.2404 | 384 | 0 | 0 | Fev/25 | 508.2404 | 384 | 0 | 124.2404 | 24.4452
2025-02-23 06:25 | 508.213 | 384 | 0 | 0 | Fev/25 | 508.213 | 384 | 0 | 124.213 | 24.4411
2025-02-23 06:30 | 509.7571 | 384 | 0 | 0 | Fev/25 | 509.7571 | 384 | 0 | 125.7571 | 24.67
2025-02-23 06:35 | 507.1909 | 384 | 0 | 0 | Fev/25 | 507.1909 | 384 | 0 | 123.1909 | 24.2889
2025-02-23 06:40 | 507.686 | 384 | 0 | 0 | Fev/25 | 507.686 | 384 | 0 | 123.686 | 24.3627
2025-02-23 06:45 | 502.1778 | 384 | 0 | 0 | Fev/25 | 502.1778 | 384 | 0 | 118.1778 | 23.5331
2025-02-23 06:50 | 503.6201 | 384 | 0 | 0 | Fev/25 | 503.6201 | 384 | 0 | 119.6201 | 23.752
2025-02-23 06:55 | 506.9018 | 384 | 0 | 0 | Fev/25 | 506.9018 | 384 | 0 | 122.9018 | 24.2457
2025-02-23 07:00 | 506.8927 | 408 | 0 | 0 | Fev/25 | 506.8927 | 408 | 0 | 98.8927 | 19.5096
2025-02-23 07:05 | 510.3422 | 384 | 0 | 0 | Fev/25 | 510.3422 | 384 | 0 | 126.3422 | 24.7564
2025-02-23 07:10 | 510.2736 | 408 | 0 | 0 | Fev/25 | 510.2736 | 408 | 0 | 102.2737 | 20.0429
2025-02-23 07:15 | 516.1835 | 408 | 0 | 0 | Fev/25 | 516.1835 | 408 | 0 | 108.1835 | 20.9583
2025-02-23 07:20 | 513.168 | 384 | 0 | 0 | Fev/25 | 513.168 | 384 | 0 | 129.168 | 25.1707
2025-02-23 07:25 | 516.2155 | 408 | 0 | 0 | Fev/25 | 516.2155 | 408 | 0 | 108.2155 | 20.9632
2025-02-23 07:30 | 524.0021 | 408 | 0 | 0 | Fev/25 | 524.0021 | 408 | 0 | 116.0021 | 22.1377
2025-02-23 07:35 | 518.2767 | 408 | 0 | 0 | Fev/25 | 518.2767 | 408 | 0 | 110.2767 | 21.2776
2025-02-23 07:40 | 514.2641 | 408 | 0 | 0 | Fev/25 | 514.2641 | 408 | 0 | 106.2641 | 20.6633
2025-02-23 07:45 | 533.7564 | 408 | 0 | 0 | Fev/25 | 533.7564 | 408 | 0 | 125.7564 | 23.5606
2025-02-23 07:50 | 536.7164 | 408 | 0 | 0 | Fev/25 | 536.7164 | 408 | 0 | 128.7164 | 23.9822
2025-02-23 07:55 | 534.3023 | 408 | 0 | 0 | Fev/25 | 534.3023 | 408 | 0 | 126.3023 | 23.6387
2025-02-23 08:00 | 538.5588 | 432 | 0 | 0 | Fev/25 | 538.5588 | 432 | 0 | 106.5588 | 19.7859
2025-02-23 08:05 | 537.9475 | 408 | 0 | 0 | Fev/25 | 537.9475 | 408 | 0 | 129.9475 | 24.1562
2025-02-23 08:10 | 536.7715 | 408 | 0 | 0 | Fev/25 | 536.7715 | 408 | 0 | 128.7715 | 23.99
2025-02-23 08:15 | 559.147 | 432 | 0 | 0 | Fev/25 | 559.147 | 432 | 0 | 127.147 | 22.7395
2025-02-23 08:20 | 581.2878 | 432 | 0 | 0 | Fev/25 | 581.2878 | 432 | 0 | 149.2878 | 25.6823
2025-02-23 08:25 | 585.1299 | 456 | 0 | 0 | Fev/25 | 585.1299 | 456 | 0 | 129.1299 | 22.0686
2025-02-23 08:30 | 581.9963 | 432 | 0 | 0 | Fev/25 | 581.9963 | 432 | 0 | 149.9963 | 25.7727
2025-02-23 08:35 | 578.5761 | 432 | 0 | 0 | Fev/25 | 578.5761 | 432 | 0 | 146.5761 | 25.3339
2025-02-23 08:40 | 579.124 | 432 | 0 | 0 | Fev/25 | 579.124 | 432 | 0 | 147.124 | 25.4046
2025-02-23 08:45 | 587.9222 | 432 | 0 | 0 | Fev/25 | 587.9222 | 432 | 0 | 155.9222 | 26.5209
2025-02-23 08:50 | 593.3267 | 432 | 0 | 0 | Fev/25 | 593.3267 | 432 | 0 | 161.3267 | 27.1902
2025-02-23 08:55 | 593.1427 | 456 | 0 | 0 | Fev/25 | 593.1427 | 456 | 0 | 137.1427 | 23.1214
2025-02-23 09:00 | 594.8152 | 432 | 0 | 0 | Fev/25 | 594.8152 | 432 | 0 | 162.8152 | 27.3724
2025-02-23 09:05 | 587.3417 | 432 | 0 | 0 | Fev/25 | 587.3417 | 432 | 0 | 155.3417 | 26.4483
2025-02-23 09:10 | 590.241 | 432 | 0 | 0 | Fev/25 | 590.241 | 432 | 0 | 158.241 | 26.8096
2025-02-23 09:15 | 596.2561 | 456 | 0 | 0 | Fev/25 | 596.2561 | 456 | 0 | 140.2561 | 23.5228
2025-02-23 09:20 | 598.0292 | 432 | 0 | 0 | Fev/25 | 598.0292 | 432 | 0 | 166.0292 | 27.7627
2025-02-23 09:25 | 599.9407 | 456 | 0 | 0 | Fev/25 | 599.9407 | 456 | 0 | 143.9407 | 23.9925
2025-02-23 09:30 | 589.3945 | 432 | 0 | 0 | Fev/25 | 589.3945 | 432 | 0 | 157.3945 | 26.7044
2025-02-23 09:35 | 598.6762 | 432 | 0 | 0 | Fev/25 | 598.6762 | 432 | 0 | 166.6762 | 27.8408
2025-02-23 09:40 | 594.3491 | 432 | 0 | 0 | Fev/25 | 594.3491 | 432 | 0 | 162.3491 | 27.3154
2025-02-23 09:45 | 585.6184 | 408 | 0 | 0 | Fev/25 | 585.6184 | 408 | 0 | 177.6184 | 30.3301
2025-02-23 09:50 | 587.057 | 432 | 0 | 0 | Fev/25 | 587.057 | 432 | 0 | 155.057 | 26.4126
2025-02-23 09:55 | 590.2555 | 432 | 0 | 0 | Fev/25 | 590.2555 | 432 | 0 | 158.2555 | 26.8114
2025-02-23 10:00 | 592.651 | 432 | 0 | 0 | Fev/25 | 592.651 | 432 | 0 | 160.651 | 27.1072
2025-02-23 10:05 | 599.8925 | 432 | 0 | 0 | Fev/25 | 599.8925 | 432 | 0 | 167.8925 | 27.9871
2025-02-23 10:10 | 598.1802 | 432 | 0 | 0 | Fev/25 | 598.1802 | 432 | 0 | 166.1802 | 27.781
2025-02-23 10:15 | 592.2772 | 432 | 0 | 0 | Fev/25 | 592.2772 | 432 | 0 | 160.2772 | 27.0612
2025-02-23 10:20 | 597.0827 | 432 | 0 | 0 | Fev/25 | 597.0827 | 432 | 0 | 165.0827 | 27.6482
2025-02-23 10:25 | 599.7563 | 432 | 0 | 0 | Fev/25 | 599.7563 | 432 | 0 | 167.7563 | 27.9708
2025-02-23 10:30 | 599.9057 | 456 | 0 | 0 | Fev/25 | 599.9057 | 456 | 0 | 143.9057 | 23.9881
2025-02-23 10:35 | 605.5085 | 432 | 0 | 0 | Fev/25 | 605.5085 | 432 | 0 | 173.5085 | 28.655
2025-02-23 10:40 | 613.8439 | 456 | 0 | 0 | Fev/25 | 613.8439 | 456 | 0 | 157.8439 | 25.714
2025-02-23 10:45 | 616.9722 | 432 | 0 | 0 | Fev/25 | 616.9722 | 432 | 0 | 184.9722 | 29.9806
2025-02-23 10:50 | 618.3978 | 456 | 0 | 0 | Fev/25 | 618.3978 | 456 | 0 | 162.3978 | 26.2611
2025-02-23 10:55 | 616.4114 | 456 | 0 | 0 | Fev/25 | 616.4114 | 456 | 0 | 160.4114 | 26.0234
2025-02-23 11:00 | 613.0245 | 432 | 0 | 0 | Fev/25 | 613.0245 | 432 | 0 | 181.0245 | 29.5297
2025-02-23 11:05 | 616.1973 | 456 | 0 | 0 | Fev/25 | 616.1973 | 456 | 0 | 160.1973 | 25.9977
2025-02-23 11:10 | 621.7178 | 456 | 0 | 0 | Fev/25 | 621.7178 | 456 | 0 | 165.7178 | 26.6548
2025-02-23 11:15 | 636.4683 | 480 | 0 | 0 | Fev/25 | 636.4683 | 480 | 0 | 156.4683 | 24.5838
2025-02-23 11:20 | 637.194 | 456 | 0 | 0 | Fev/25 | 637.194 | 456 | 0 | 181.194 | 28.4362
2025-02-23 11:25 | 650.8901 | 456 | 0 | 0 | Fev/25 | 650.8901 | 456 | 0 | 194.8901 | 29.9421
2025-02-23 11:30 | 644.2998 | 456 | 0 | 0 | Fev/25 | 644.2998 | 456 | 0 | 188.2998 | 29.2255
2025-02-23 11:35 | 654.0982 | 480 | 0 | 0 | Fev/25 | 654.0982 | 480 | 0 | 174.0982 | 26.6165
2025-02-23 11:40 | 675.3116 | 504 | 0 | 0 | Fev/25 | 675.3116 | 504 | 0 | 171.3116 | 25.3678
2025-02-23 11:45 | 674.7127 | 480 | 0 | 0 | Fev/25 | 674.7127 | 480 | 0 | 194.7127 | 28.8586
2025-02-23 11:50 | 670.1611 | 480 | 0 | 0 | Fev/25 | 670.1611 | 480 | 0 | 190.1611 | 28.3754
2025-02-23 11:55 | 655.2983 | 480 | 0 | 0 | Fev/25 | 655.2983 | 480 | 0 | 175.2983 | 26.7509
2025-02-23 12:00 | 666.2843 | 480 | 0 | 0 | Fev/25 | 666.2843 | 480 | 0 | 186.2843 | 27.9587
2025-02-23 12:05 | 677.2197 | 480 | 0 | 0 | Fev/25 | 677.2197 | 480 | 0 | 197.2197 | 29.122
2025-02-23 12:10 | 664.6408 | 480 | 0 | 0 | Fev/25 | 664.6408 | 480 | 0 | 184.6407 | 27.7805
2025-02-23 12:15 | 672.4123 | 480 | 0 | 0 | Fev/25 | 672.4123 | 480 | 0 | 192.4123 | 28.6152
2025-02-23 12:20 | 656.4356 | 456 | 0 | 0 | Fev/25 | 656.4356 | 456 | 0 | 200.4356 | 30.5339
2025-02-23 12:25 | 674.7903 | 504 | 0 | 0 | Fev/25 | 674.7903 | 504 | 0 | 170.7903 | 25.3101
2025-02-23 12:30 | 676.871 | 480 | 0 | 0 | Fev/25 | 676.871 | 480 | 0 | 196.871 | 29.0855
2025-02-23 12:35 | 678.8746 | 504 | 0 | 0 | Fev/25 | 678.8746 | 504 | 0 | 174.8746 | 25.7595
2025-02-23 12:40 | 672.9758 | 456 | 0 | 0 | Fev/25 | 672.9758 | 456 | 0 | 216.9758 | 32.2412
2025-02-23 12:45 | 662.0524 | 480 | 0 | 0 | Fev/25 | 662.0524 | 480 | 0 | 182.0524 | 27.4982
2025-02-23 12:50 | 669.9307 | 480 | 0 | 0 | Fev/25 | 669.9307 | 480 | 0 | 189.9307 | 28.3508
2025-02-23 12:55 | 661.7178 | 456 | 0 | 0 | Fev/25 | 661.7178 | 456 | 0 | 205.7178 | 31.0885
2025-02-23 13:00 | 667.7366 | 480 | 0 | 0 | Fev/25 | 667.7366 | 480 | 0 | 187.7366 | 28.1154
2025-02-23 13:05 | 668.6602 | 480 | 0 | 0 | Fev/25 | 668.6602 | 480 | 0 | 188.6602 | 28.2147
2025-02-23 13:10 | 655.6796 | 456 | 0 | 0 | Fev/25 | 655.6796 | 456 | 0 | 199.6796 | 30.4538
2025-02-23 13:15 | 651.0912 | 480 | 0 | 0 | Fev/25 | 651.0912 | 480 | 0 | 171.0912 | 26.2776
2025-02-23 13:20 | 673.1555 | 480 | 0 | 0 | Fev/25 | 673.1555 | 480 | 0 | 193.1555 | 28.694
2025-02-23 13:25 | 672.2296 | 480 | 0 | 0 | Fev/25 | 672.2296 | 480 | 0 | 192.2295 | 28.5958
2025-02-23 13:30 | 672.4511 | 480 | 0 | 0 | Fev/25 | 672.4511 | 480 | 0 | 192.4511 | 28.6193
2025-02-23 13:35 | 665.064 | 480 | 0 | 0 | Fev/25 | 665.064 | 480 | 0 | 185.064 | 27.8265
2025-02-23 13:40 | 653.0509 | 432 | 0 | 0 | Fev/25 | 653.0509 | 432 | 0 | 221.0509 | 33.849
2025-02-23 13:45 | 645.3475 | 456 | 0 | 0 | Fev/25 | 645.3475 | 456 | 0 | 189.3475 | 29.3404
2025-02-23 13:50 | 651.3095 | 480 | 0 | 0 | Fev/25 | 651.3095 | 480 | 0 | 171.3095 | 26.3023
2025-02-23 13:55 | 660.6121 | 456 | 0 | 0 | Fev/25 | 660.6121 | 456 | 0 | 204.6121 | 30.9731
2025-02-23 14:00 | 657.7723 | 480 | 0 | 0 | Fev/25 | 657.7723 | 480 | 0 | 177.7723 | 27.0264
2025-02-23 14:05 | 661.336 | 456 | 0 | 0 | Fev/25 | 661.336 | 456 | 0 | 205.336 | 31.0487
2025-02-23 14:10 | 643.9112 | 456 | 0 | 0 | Fev/25 | 643.9112 | 456 | 0 | 187.9112 | 29.1828
2025-02-23 14:15 | 650.4683 | 456 | 0 | 0 | Fev/25 | 650.4683 | 456 | 0 | 194.4683 | 29.8967
2025-02-23 14:20 | 656.6295 | 480 | 0 | 0 | Fev/25 | 656.6295 | 480 | 0 | 176.6295 | 26.8994
2025-02-23 14:25 | 672.9644 | 480 | 0 | 0 | Fev/25 | 672.9644 | 480 | 0 | 192.9644 | 28.6738
2025-02-23 14:30 | 662.6618 | 480 | 0 | 0 | Fev/25 | 662.6618 | 480 | 0 | 182.6618 | 27.5649
2025-02-23 14:35 | 668.0695 | 480 | 0 | 0 | Fev/25 | 668.0695 | 480 | 0 | 188.0695 | 28.1512
2025-02-23 14:40 | 663.182 | 480 | 0 | 0 | Fev/25 | 663.182 | 480 | 0 | 183.182 | 27.6217
2025-02-23 14:45 | 666.179 | 480 | 0 | 0 | Fev/25 | 666.179 | 480 | 0 | 186.179 | 27.9473
2025-02-23 14:50 | 673.2766 | 480 | 0 | 0 | Fev/25 | 673.2766 | 480 | 0 | 193.2765 | 28.7069
2025-02-23 14:55 | 664.0097 | 480 | 0 | 0 | Fev/25 | 664.0097 | 480 | 0 | 184.0097 | 27.7119
2025-02-23 15:00 | 665.335 | 480 | 0 | 0 | Fev/25 | 665.335 | 480 | 0 | 185.335 | 27.8559
2025-02-23 15:05 | 684.5575 | 528 | 0 | 0 | Fev/25 | 684.5575 | 528 | 0 | 156.5575 | 22.8699
2025-02-23 15:10 | 695.4088 | 504 | 0 | 0 | Fev/25 | 695.4088 | 504 | 0 | 191.4088 | 27.5246
2025-02-23 15:15 | 700.7012 | 528 | 0 | 0 | Fev/25 | 700.7012 | 528 | 0 | 172.7012 | 24.6469
2025-02-23 15:20 | 696.1809 | 504 | 0 | 0 | Fev/25 | 696.1809 | 504 | 0 | 192.1809 | 27.605
2025-02-23 15:25 | 697.7225 | 528 | 0 | 0 | Fev/25 | 697.7225 | 528 | 0 | 169.7225 | 24.3252
2025-02-23 15:30 | 700.3585 | 528 | 0 | 0 | Fev/25 | 700.3585 | 528 | 0 | 172.3585 | 24.61
2025-02-23 15:35 | 701.0451 | 504 | 0 | 0 | Fev/25 | 701.0451 | 504 | 0 | 197.0451 | 28.1073
2025-02-23 15:40 | 706.2789 | 528 | 0 | 0 | Fev/25 | 706.2789 | 528 | 0 | 178.2789 | 25.242
2025-02-23 15:45 | 704.079 | 528 | 0 | 0 | Fev/25 | 704.079 | 528 | 0 | 176.079 | 25.0084
2025-02-23 15:50 | 699.9243 | 504 | 0 | 0 | Fev/25 | 699.9243 | 504 | 0 | 195.9243 | 27.9922
2025-02-23 15:55 | 687.773 | 528 | 0 | 0 | Fev/25 | 687.773 | 528 | 0 | 159.773 | 23.2305
2025-02-23 16:00 | 690.5197 | 528 | 0 | 0 | Fev/25 | 690.5197 | 528 | 0 | 162.5197 | 23.5359
2025-02-23 16:05 | 700.8752 | 528 | 0 | 0 | Fev/25 | 700.8752 | 528 | 0 | 172.8752 | 24.6656
2025-02-23 16:10 | 705.187 | 528 | 0 | 0 | Fev/25 | 705.187 | 528 | 0 | 177.187 | 25.1262
2025-02-23 16:15 | 711.2437 | 552 | 0 | 0 | Fev/25 | 711.2437 | 552 | 0 | 159.2437 | 22.3895
2025-02-23 16:20 | 718.3582 | 552 | 0 | 0 | Fev/25 | 718.3582 | 552 | 0 | 166.3581 | 23.1581
2025-02-23 16:25 | 726.8001 | 552 | 0 | 0 | Fev/25 | 726.8001 | 552 | 0 | 174.8001 | 24.0506
2025-02-23 16:30 | 728.7861 | 528 | 0 | 0 | Fev/25 | 728.7861 | 528 | 0 | 200.7861 | 27.5508
2025-02-23 16:35 | 724.4303 | 552 | 0 | 0 | Fev/25 | 724.4303 | 552 | 0 | 172.4303 | 23.8022
2025-02-23 16:40 | 723.9947 | 552 | 0 | 0 | Fev/25 | 723.9947 | 552 | 0 | 171.9947 | 23.7563
2025-02-23 16:45 | 723.9937 | 552 | 0 | 0 | Fev/25 | 723.9937 | 552 | 0 | 171.9937 | 23.7562
2025-02-23 16:50 | 721.6119 | 528 | 0 | 0 | Fev/25 | 721.6119 | 528 | 0 | 193.6119 | 26.8305
2025-02-23 16:55 | 725.4192 | 552 | 0 | 0 | Fev/25 | 725.4192 | 552 | 0 | 173.4192 | 23.9061
2025-02-23 17:00 | 727.3234 | 552 | 0 | 0 | Fev/25 | 727.3234 | 552 | 0 | 175.3234 | 24.1053
2025-02-23 17:05 | 727.9119 | 552 | 0 | 0 | Fev/25 | 727.9119 | 552 | 0 | 175.9119 | 24.1666
2025-02-23 17:10 | 735.0675 | 576 | 0 | 0 | Fev/25 | 735.0675 | 576 | 0 | 159.0675 | 21.6398
2025-02-23 17:15 | 744.2191 | 576 | 0 | 0 | Fev/25 | 744.2191 | 576 | 0 | 168.2191 | 22.6034
2025-02-23 17:20 | 754.5316 | 600 | 0 | 0 | Fev/25 | 754.5316 | 600 | 0 | 154.5316 | 20.4805
2025-02-23 17:25 | 764.4071 | 576 | 0 | 0 | Fev/25 | 764.4071 | 576 | 0 | 188.4071 | 24.6475
2025-02-23 17:30 | 765.3383 | 600 | 0 | 0 | Fev/25 | 765.3383 | 600 | 0 | 165.3383 | 21.6033
2025-02-23 17:35 | 763.0531 | 600 | 0 | 0 | Fev/25 | 763.0531 | 600 | 0 | 163.0531 | 21.3685
2025-02-23 17:40 | 765.6248 | 600 | 0 | 0 | Fev/25 | 765.6248 | 600 | 0 | 165.6248 | 21.6326
2025-02-23 17:45 | 768.0546 | 600 | 0 | 0 | Fev/25 | 768.0546 | 600 | 0 | 168.0546 | 21.8806
2025-02-23 17:50 | 776.9835 | 600 | 0 | 0 | Fev/25 | 776.9835 | 600 | 0 | 176.9835 | 22.7783
2025-02-23 17:55 | 776.6511 | 624 | 0 | 0 | Fev/25 | 776.6511 | 624 | 0 | 152.6511 | 19.655
2025-02-23 18:00 | 776.9014 | 600 | 0 | 0 | Fev/25 | 776.9014 | 600 | 0 | 176.9014 | 22.7701
2025-02-23 18:05 | 782.0048 | 624 | 0 | 0 | Fev/25 | 782.0048 | 624 | 0 | 158.0048 | 20.2051
2025-02-23 18:10 | 788.346 | 624 | 0 | 0 | Fev/25 | 788.346 | 624 | 0 | 164.346 | 20.8469
2025-02-23 18:15 | 784.9197 | 648 | 0 | 0 | Fev/25 | 784.9197 | 648 | 0 | 136.9197 | 17.4438
2025-02-23 18:20 | 788.3642 | 624 | 0 | 0 | Fev/25 | 788.3642 | 624 | 0 | 164.3642 | 20.8488
2025-02-23 18:25 | 793.5982 | 624 | 0 | 0 | Fev/25 | 793.5982 | 624 | 0 | 169.5982 | 21.3708
2025-02-23 18:30 | 791.3447 | 648 | 0 | 0 | Fev/25 | 791.3447 | 648 | 0 | 143.3447 | 18.1141
2025-02-23 18:35 | 790.744 | 624 | 0 | 0 | Fev/25 | 790.744 | 624 | 0 | 166.744 | 21.087
2025-02-23 18:40 | 793.6372 | 648 | 0 | 0 | Fev/25 | 793.6372 | 648 | 0 | 145.6371 | 18.3506
2025-02-23 18:45 | 798.3601 | 648 | 0 | 0 | Fev/25 | 798.3601 | 648 | 0 | 150.3601 | 18.8336
2025-02-23 18:50 | 812.5673 | 672 | 0 | 0 | Fev/25 | 812.5673 | 672 | 0 | 140.5673 | 17.2992
2025-02-23 18:55 | 828.3267 | 696 | 0 | 0 | Fev/25 | 828.3267 | 696 | 0 | 132.3267 | 15.9752
2025-02-23 19:00 | 856.8857 | 696 | 0 | 0 | Fev/25 | 856.8857 | 696 | 0 | 160.8857 | 18.7756
2025-02-23 19:05 | 857.7924 | 696 | 0 | 0 | Fev/25 | 857.7924 | 696 | 0 | 161.7924 | 18.8615
2025-02-23 19:10 | 863.7786 | 720 | 0 | 0 | Fev/25 | 863.7786 | 720 | 0 | 143.7786 | 16.6453
2025-02-23 19:15 | 866.7014 | 720 | 0 | 0 | Fev/25 | 866.7014 | 720 | 0 | 146.7014 | 16.9264
2025-02-23 19:20 | 856.6751 | 696 | 0 | 0 | Fev/25 | 856.6751 | 696 | 0 | 160.6751 | 18.7557
2025-02-23 19:25 | 861.6357 | 720 | 0 | 0 | Fev/25 | 861.6357 | 720 | 0 | 141.6357 | 16.438
2025-02-23 19:30 | 875.2362 | 744 | 0 | 0 | Fev/25 | 875.2362 | 744 | 0 | 131.2362 | 14.9944
2025-02-23 19:35 | 883.3276 | 720 | 0 | 0 | Fev/25 | 883.3276 | 720 | 0 | 163.3276 | 18.49
2025-02-23 19:40 | 871.318 | 720 | 0 | 0 | Fev/25 | 871.318 | 720 | 0 | 151.318 | 17.3666
2025-02-23 19:45 | 870.0145 | 720 | 0 | 0 | Fev/25 | 870.0145 | 720 | 0 | 150.0145 | 17.2428
2025-02-23 19:50 | 861.9741 | 696 | 0 | 0 | Fev/25 | 861.9741 | 696 | 0 | 165.9741 | 19.2551
2025-02-23 19:55 | 858.7263 | 720 | 0 | 0 | Fev/25 | 858.7263 | 720 | 0 | 138.7263 | 16.1549
2025-02-23 20:00 | 864.4633 | 696 | 0 | 0 | Fev/25 | 864.4633 | 696 | 0 | 168.4633 | 19.4876
2025-02-23 20:05 | 868.6385 | 720 | 0 | 0 | Fev/25 | 868.6385 | 720 | 0 | 148.6385 | 17.1117
2025-02-23 20:10 | 860.0998 | 696 | 0 | 0 | Fev/25 | 860.0998 | 696 | 0 | 164.0998 | 19.0792
2025-02-23 20:15 | 855.3107 | 720 | 0 | 0 | Fev/25 | 855.3107 | 720 | 0 | 135.3107 | 15.8201
2025-02-23 20:20 | 859.8553 | 696 | 0 | 0 | Fev/25 | 859.8553 | 696 | 0 | 163.8553 | 19.0561
2025-02-23 20:25 | 852.8745 | 696 | 0 | 0 | Fev/25 | 852.8745 | 696 | 0 | 156.8744 | 18.3936
2025-02-23 20:30 | 854.8738 | 720 | 0 | 0 | Fev/25 | 854.8738 | 720 | 0 | 134.8738 | 15.777
2025-02-23 20:35 | 852.0892 | 696 | 0 | 0 | Fev/25 | 852.0892 | 696 | 0 | 156.0892 | 18.3184
2025-02-23 20:40 | 863.1068 | 720 | 0 | 0 | Fev/25 | 863.1068 | 720 | 0 | 143.1068 | 16.5804
2025-02-23 20:45 | 871.9564 | 720 | 0 | 0 | Fev/25 | 871.9564 | 720 | 0 | 151.9564 | 17.4271
2025-02-23 20:50 | 872.4015 | 720 | 0 | 0 | Fev/25 | 872.4015 | 720 | 0 | 152.4015 | 17.4692
2025-02-23 20:55 | 864.6357 | 720 | 0 | 0 | Fev/25 | 864.6357 | 720 | 0 | 144.6357 | 16.7279
2025-02-23 21:00 | 869.7687 | 720 | 0 | 0 | Fev/25 | 869.7687 | 720 | 0 | 149.7687 | 17.2194
2025-02-23 21:05 | 862.0954 | 720 | 0 | 0 | Fev/25 | 862.0954 | 720 | 0 | 142.0954 | 16.4826
2025-02-23 21:10 | 861.5057 | 696 | 0 | 0 | Fev/25 | 861.5057 | 696 | 0 | 165.5057 | 19.2112
2025-02-23 21:15 | 854.0962 | 696 | 0 | 0 | Fev/25 | 854.0962 | 696 | 0 | 158.0962 | 18.5103
2025-02-23 21:20 | 843.6666 | 696 | 0 | 0 | Fev/25 | 843.6666 | 696 | 0 | 147.6666 | 17.503
2025-02-23 21:25 | 845.2994 | 696 | 0 | 0 | Fev/25 | 845.2994 | 696 | 0 | 149.2994 | 17.6623
2025-02-23 21:30 | 843.0874 | 672 | 0 | 0 | Fev/25 | 843.0874 | 672 | 0 | 171.0874 | 20.293
2025-02-23 21:35 | 821.8317 | 696 | 0 | 0 | Fev/25 | 821.8317 | 696 | 0 | 125.8317 | 15.3111
2025-02-23 21:40 | 830.0572 | 672 | 0 | 0 | Fev/25 | 830.0572 | 672 | 0 | 158.0572 | 19.0417
2025-02-23 21:45 | 825.3182 | 672 | 0 | 0 | Fev/25 | 825.3182 | 672 | 0 | 153.3182 | 18.5769
2025-02-23 21:50 | 792.2947 | 648 | 0 | 0 | Fev/25 | 792.2947 | 648 | 0 | 144.2947 | 18.2122
2025-02-23 21:55 | 794.2224 | 648 | 0 | 0 | Fev/25 | 794.2224 | 648 | 0 | 146.2224 | 18.4108
2025-02-23 22:00 | 801.2358 | 672 | 0 | 0 | Fev/25 | 801.2358 | 672 | 0 | 129.2358 | 16.1296
2025-02-23 22:05 | 806.8499 | 648 | 0 | 0 | Fev/25 | 806.8499 | 648 | 0 | 158.8499 | 19.6877
2025-02-23 22:10 | 801.0892 | 648 | 0 | 0 | Fev/25 | 801.0892 | 648 | 0 | 153.0892 | 19.1101
2025-02-23 22:15 | 798.8834 | 648 | 0 | 0 | Fev/25 | 798.8834 | 648 | 0 | 150.8834 | 18.8868
2025-02-23 22:20 | 794.1114 | 648 | 0 | 0 | Fev/25 | 794.1114 | 648 | 0 | 146.1114 | 18.3994
2025-02-23 22:25 | 779.9482 | 624 | 0 | 0 | Fev/25 | 779.9482 | 624 | 0 | 155.9482 | 19.9947
2025-02-23 22:30 | 770.7086 | 624 | 0 | 0 | Fev/25 | 770.7086 | 624 | 0 | 146.7086 | 19.0355
2025-02-23 22:35 | 767.3966 | 624 | 0 | 0 | Fev/25 | 767.3966 | 624 | 0 | 143.3965 | 18.6861
2025-02-23 22:40 | 762.2925 | 624 | 0 | 0 | Fev/25 | 762.2925 | 624 | 0 | 138.2925 | 18.1417
2025-02-23 22:45 | 748.2839 | 600 | 0 | 0 | Fev/25 | 748.2839 | 600 | 0 | 148.2839 | 19.8165
2025-02-23 22:50 | 735.8509 | 624 | 0 | 0 | Fev/25 | 735.8509 | 624 | 0 | 111.8509 | 15.2002
2025-02-23 22:55 | 734.4876 | 600 | 0 | 0 | Fev/25 | 734.4876 | 600 | 0 | 134.4876 | 18.3104
2025-02-23 23:00 | 730.853 | 576 | 0 | 0 | Fev/25 | 730.853 | 576 | 0 | 154.853 | 21.188
2025-02-23 23:05 | 726.0258 | 600 | 0 | 0 | Fev/25 | 726.0258 | 600 | 0 | 126.0258 | 17.3583
2025-02-23 23:10 | 727.1531 | 576 | 0 | 0 | Fev/25 | 727.1531 | 576 | 0 | 151.1531 | 20.787
2025-02-23 23:15 | 714.8062 | 576 | 0 | 0 | Fev/25 | 714.8062 | 576 | 0 | 138.8062 | 19.4187
2025-02-23 23:20 | 700.2382 | 552 | 0 | 0 | Fev/25 | 700.2382 | 552 | 0 | 148.2382 | 21.1697
2025-02-23 23:25 | 683.9638 | 552 | 0 | 0 | Fev/25 | 683.9638 | 552 | 0 | 131.9638 | 19.294
2025-02-23 23:30 | 684.3945 | 552 | 0 | 0 | Fev/25 | 684.3945 | 552 | 0 | 132.3945 | 19.3448
2025-02-23 23:35 | 676.851 | 552 | 0 | 0 | Fev/25 | 676.851 | 552 | 0 | 124.8509 | 18.4459
2025-02-23 23:40 | 668.2184 | 528 | 0 | 0 | Fev/25 | 668.2184 | 528 | 0 | 140.2184 | 20.9839
2025-02-23 23:45 | 660.7988 | 528 | 0 | 0 | Fev/25 | 660.7988 | 528 | 0 | 132.7988 | 20.0967
2025-02-23 23:50 | 658.4819 | 528 | 0 | 0 | Fev/25 | 658.4819 | 528 | 0 | 130.4819 | 19.8156
2025-02-23 23:55 | 655.2309 | 528 | 0 | 0 | Fev/25 | 655.2309 | 528 | 0 | 127.2309 | 19.4177
2025-02-24 | 651.4627 | 528 | 0 | 0 | Fev/25 | 651.4627 | 528 | 0 | 123.4627 | 18.9516
2025-02-24 00:05 | 651.2141 | 504 | 0 | 0 | Fev/25 | 651.2141 | 504 | 0 | 147.2141 | 22.6061
2025-02-24 00:10 | 647.6908 | 504 | 0 | 0 | Fev/25 | 647.6908 | 504 | 0 | 143.6908 | 22.1851
2025-02-24 00:15 | 638.9067 | 504 | 0 | 0 | Fev/25 | 638.9067 | 504 | 0 | 134.9067 | 21.1152
2025-02-24 00:20 | 633.1082 | 480 | 0 | 0 | Fev/25 | 633.1082 | 480 | 0 | 153.1082 | 24.1836
2025-02-24 00:25 | 627.9414 | 504 | 0 | 0 | Fev/25 | 627.9414 | 504 | 0 | 123.9414 | 19.7377
2025-02-24 00:30 | 616.827 | 480 | 0 | 0 | Fev/25 | 616.827 | 480 | 0 | 136.827 | 22.1824
2025-02-24 00:35 | 613.1159 | 480 | 0 | 0 | Fev/25 | 613.1159 | 480 | 0 | 133.1159 | 21.7114
2025-02-24 00:40 | 615.5018 | 504 | 0 | 0 | Fev/25 | 615.5018 | 504 | 0 | 111.5018 | 18.1156
2025-02-24 00:45 | 609.9586 | 456 | 0 | 0 | Fev/25 | 609.9586 | 456 | 0 | 153.9586 | 25.2408
2025-02-24 00:50 | 601.4784 | 480 | 0 | 0 | Fev/25 | 601.4784 | 480 | 0 | 121.4784 | 20.1966
2025-02-24 00:55 | 593.2978 | 456 | 0 | 0 | Fev/25 | 593.2978 | 456 | 0 | 137.2978 | 23.1415
2025-02-24 01:00 | 595.2308 | 456 | 0 | 0 | Fev/25 | 595.2308 | 456 | 0 | 139.2308 | 23.3911
2025-02-24 01:05 | 591.8683 | 480 | 0 | 0 | Fev/25 | 591.8683 | 480 | 0 | 111.8684 | 18.9009
2025-02-24 01:10 | 588.2675 | 432 | 0 | 0 | Fev/25 | 588.2675 | 432 | 0 | 156.2675 | 26.564
2025-02-24 01:15 | 582.3376 | 456 | 0 | 0 | Fev/25 | 582.3376 | 456 | 0 | 126.3376 | 21.6949
2025-02-24 01:20 | 585.4952 | 456 | 0 | 0 | Fev/25 | 585.4952 | 456 | 0 | 129.4952 | 22.1172
2025-02-24 01:25 | 588.207 | 456 | 0 | 0 | Fev/25 | 588.207 | 456 | 0 | 132.207 | 22.4763
2025-02-24 01:30 | 590.6783 | 456 | 0 | 0 | Fev/25 | 590.6783 | 456 | 0 | 134.6783 | 22.8006
2025-02-24 01:35 | 581.6211 | 432 | 0 | 0 | Fev/25 | 581.6211 | 432 | 0 | 149.6211 | 25.7248
2025-02-24 01:40 | 575.5829 | 456 | 0 | 0 | Fev/25 | 575.5829 | 456 | 0 | 119.5829 | 20.776
2025-02-24 01:45 | 573.7494 | 432 | 0 | 0 | Fev/25 | 573.7494 | 432 | 0 | 141.7494 | 24.7058
2025-02-24 01:50 | 576.0653 | 432 | 0 | 0 | Fev/25 | 576.0653 | 432 | 0 | 144.0653 | 25.0085
2025-02-24 01:55 | 574.7307 | 456 | 0 | 0 | Fev/25 | 574.7307 | 456 | 0 | 118.7307 | 20.6585
2025-02-24 02:00 | 573.9656 | 432 | 0 | 0 | Fev/25 | 573.9656 | 432 | 0 | 141.9656 | 24.7342
2025-02-24 02:05 | 573.3744 | 432 | 0 | 0 | Fev/25 | 573.3744 | 432 | 0 | 141.3744 | 24.6566
2025-02-24 02:10 | 574.7609 | 456 | 0 | 0 | Fev/25 | 574.7609 | 456 | 0 | 118.7609 | 20.6627
2025-02-24 02:15 | 574.7533 | 432 | 0 | 0 | Fev/25 | 574.7533 | 432 | 0 | 142.7533 | 24.8373
2025-02-24 02:20 | 573.557 | 432 | 0 | 0 | Fev/25 | 573.557 | 432 | 0 | 141.557 | 24.6805
2025-02-24 02:25 | 570.8365 | 432 | 0 | 0 | Fev/25 | 570.8365 | 432 | 0 | 138.8365 | 24.3216
2025-02-24 02:30 | 562.2587 | 432 | 0 | 0 | Fev/25 | 562.2587 | 432 | 0 | 130.2587 | 23.167
2025-02-24 02:35 | 556.9734 | 432 | 0 | 0 | Fev/25 | 556.9734 | 432 | 0 | 124.9734 | 22.4379
2025-02-24 02:40 | 554.1669 | 432 | 0 | 0 | Fev/25 | 554.1669 | 432 | 0 | 122.1669 | 22.0451
2025-02-24 02:45 | 551.8379 | 432 | 0 | 0 | Fev/25 | 551.8379 | 432 | 0 | 119.838 | 21.7161
2025-02-24 02:50 | 549.7443 | 432 | 0 | 0 | Fev/25 | 549.7443 | 432 | 0 | 117.7443 | 21.418
2025-02-24 02:55 | 550.9646 | 408 | 0 | 0 | Fev/25 | 550.9646 | 408 | 0 | 142.9646 | 25.9481
2025-02-24 03:00 | 543.9954 | 432 | 0 | 0 | Fev/25 | 543.9954 | 432 | 0 | 111.9954 | 20.5876
2025-02-24 03:05 | 546.4283 | 432 | 0 | 0 | Fev/25 | 546.4283 | 432 | 0 | 114.4283 | 20.9411
2025-02-24 03:10 | 545.527 | 408 | 0 | 0 | Fev/25 | 545.527 | 408 | 0 | 137.527 | 25.2099
2025-02-24 03:15 | 540.8247 | 432 | 0 | 0 | Fev/25 | 540.8247 | 432 | 0 | 108.8247 | 20.122
2025-02-24 03:20 | 540.8896 | 408 | 0 | 0 | Fev/25 | 540.8896 | 408 | 0 | 132.8896 | 24.5687
2025-02-24 03:25 | 543.7755 | 432 | 0 | 0 | Fev/25 | 543.7755 | 432 | 0 | 111.7755 | 20.5555
2025-02-24 03:30 | 539.9808 | 408 | 0 | 0 | Fev/25 | 539.9808 | 408 | 0 | 131.9808 | 24.4418
2025-02-24 03:35 | 531.3062 | 408 | 0 | 0 | Fev/25 | 531.3062 | 408 | 0 | 123.3062 | 23.2081
2025-02-24 03:40 | 534.8067 | 432 | 0 | 0 | Fev/25 | 534.8067 | 432 | 0 | 102.8067 | 19.2232
2025-02-24 03:45 | 532.7983 | 408 | 0 | 0 | Fev/25 | 532.7983 | 408 | 0 | 124.7983 | 23.4232
2025-02-24 03:50 | 530.0335 | 432 | 0 | 0 | Fev/25 | 530.0335 | 432 | 0 | 98.0335 | 18.4957
2025-02-24 03:55 | 528.2933 | 408 | 0 | 0 | Fev/25 | 528.2933 | 408 | 0 | 120.2933 | 22.7702
2025-02-24 04:00 | 525.0812 | 408 | 0 | 0 | Fev/25 | 525.0812 | 408 | 0 | 117.0812 | 22.2977
2025-02-24 04:05 | 526.3377 | 408 | 0 | 0 | Fev/25 | 526.3377 | 408 | 0 | 118.3377 | 22.4832
2025-02-24 04:10 | 530.1533 | 408 | 0 | 0 | Fev/25 | 530.1533 | 408 | 0 | 122.1533 | 23.0411
2025-02-24 04:15 | 532.5635 | 408 | 0 | 0 | Fev/25 | 532.5635 | 408 | 0 | 124.5635 | 23.3894
2025-02-24 04:20 | 531.7388 | 432 | 0 | 0 | Fev/25 | 531.7388 | 432 | 0 | 99.7388 | 18.7571
2025-02-24 04:25 | 534.6962 | 408 | 0 | 0 | Fev/25 | 534.6962 | 408 | 0 | 126.6962 | 23.695
2025-02-24 04:30 | 537.0805 | 408 | 0 | 0 | Fev/25 | 537.0805 | 408 | 0 | 129.0805 | 24.0337
2025-02-24 04:35 | 535.8369 | 432 | 0 | 0 | Fev/25 | 535.8369 | 432 | 0 | 103.8369 | 19.3785
2025-02-24 04:40 | 532.2796 | 408 | 0 | 0 | Fev/25 | 532.2796 | 408 | 0 | 124.2796 | 23.3486
2025-02-24 04:45 | 534.0642 | 432 | 0 | 0 | Fev/25 | 534.0642 | 432 | 0 | 102.0641 | 19.1108
2025-02-24 04:50 | 536.018 | 408 | 0 | 0 | Fev/25 | 536.018 | 408 | 0 | 128.018 | 23.8832
2025-02-24 04:55 | 536.2183 | 432 | 0 | 0 | Fev/25 | 536.2183 | 432 | 0 | 104.2183 | 19.4358
2025-02-24 05:00 | 538.8007 | 432 | 0 | 0 | Fev/25 | 538.8007 | 432 | 0 | 106.8007 | 19.8219
2025-02-24 05:05 | 540.2839 | 432 | 0 | 0 | Fev/25 | 540.2839 | 432 | 0 | 108.2839 | 20.042
2025-02-24 05:10 | 541.2969 | 432 | 0 | 0 | Fev/25 | 541.2969 | 432 | 0 | 109.2969 | 20.1917
2025-02-24 05:15 | 536.6559 | 432 | 0 | 0 | Fev/25 | 536.6559 | 432 | 0 | 104.6559 | 19.5015
2025-02-24 05:20 | 544.3908 | 432 | 0 | 0 | Fev/25 | 544.3908 | 432 | 0 | 112.3908 | 20.6452
2025-02-24 05:25 | 544.5369 | 432 | 0 | 0 | Fev/25 | 544.5369 | 432 | 0 | 112.5369 | 20.6665
2025-02-24 05:30 | 551.7736 | 456 | 0 | 0 | Fev/25 | 551.7736 | 456 | 0 | 95.7736 | 17.3574
2025-02-24 05:35 | 550.0761 | 456 | 0 | 0 | Fev/25 | 550.0761 | 456 | 0 | 94.0761 | 17.1024
2025-02-24 05:40 | 557.4103 | 456 | 0 | 0 | Fev/25 | 557.4103 | 456 | 0 | 101.4103 | 18.1931
2025-02-24 05:45 | 573.1774 | 456 | 0 | 0 | Fev/25 | 573.1774 | 456 | 0 | 117.1774 | 20.4435
2025-02-24 05:50 | 574.6854 | 456 | 0 | 0 | Fev/25 | 574.6854 | 456 | 0 | 118.6854 | 20.6522
2025-02-24 05:55 | 574.817 | 456 | 0 | 0 | Fev/25 | 574.817 | 456 | 0 | 118.817 | 20.6704
2025-02-24 06:00 | 580.3785 | 480 | 0 | 0 | Fev/25 | 580.3785 | 480 | 0 | 100.3785 | 17.2953
2025-02-24 06:05 | 592.5018 | 480 | 0 | 0 | Fev/25 | 592.5018 | 480 | 0 | 112.5018 | 18.9876
2025-02-24 06:10 | 620.3481 | 504 | 0 | 0 | Fev/25 | 620.3481 | 504 | 0 | 116.3481 | 18.7553
2025-02-24 06:15 | 667.3453 | 528 | 0 | 0 | Fev/25 | 667.3453 | 528 | 0 | 139.3453 | 20.8805
2025-02-24 06:20 | 662.6188 | 528 | 0 | 0 | Fev/25 | 662.6188 | 528 | 0 | 134.6188 | 20.3162
2025-02-24 06:25 | 666.5143 | 528 | 0 | 0 | Fev/25 | 666.5143 | 528 | 0 | 138.5143 | 20.7819
2025-02-24 06:30 | 672.4476 | 528 | 0 | 0 | Fev/25 | 672.4476 | 528 | 0 | 144.4476 | 21.4809
2025-02-24 06:35 | 677.2131 | 528 | 0 | 0 | Fev/25 | 677.2131 | 528 | 0 | 149.2131 | 22.0334
2025-02-24 06:40 | 663.9431 | 528 | 0 | 0 | Fev/25 | 663.9431 | 528 | 0 | 135.9431 | 20.4751
2025-02-24 06:45 | 671.3735 | 528 | 0 | 0 | Fev/25 | 671.3735 | 528 | 0 | 143.3735 | 21.3553
2025-02-24 06:50 | 668.7382 | 528 | 0 | 0 | Fev/25 | 668.7382 | 528 | 0 | 140.7382 | 21.0453
2025-02-24 06:55 | 677.1104 | 528 | 0 | 0 | Fev/25 | 677.1104 | 528 | 0 | 149.1104 | 22.0216
2025-02-24 07:00 | 674.4043 | 528 | 0 | 0 | Fev/25 | 674.4043 | 528 | 0 | 146.4043 | 21.7087
2025-02-24 07:05 | 690.5237 | 552 | 0 | 0 | Fev/25 | 690.5237 | 552 | 0 | 138.5237 | 20.0607
2025-02-24 07:10 | 720.6892 | 576 | 0 | 0 | Fev/25 | 720.6892 | 576 | 0 | 144.6892 | 20.0765
2025-02-24 07:15 | 738.8314 | 552 | 0 | 0 | Fev/25 | 738.8314 | 552 | 0 | 186.8314 | 25.2874
2025-02-24 07:20 | 750.6265 | 576 | 0 | 0 | Fev/25 | 750.6265 | 576 | 0 | 174.6265 | 23.2641
2025-02-24 07:25 | 764.5491 | 600 | 0 | 0 | Fev/25 | 764.5491 | 600 | 0 | 164.5491 | 21.5224
2025-02-24 07:30 | 777.066 | 552 | 0 | 0 | Fev/25 | 777.066 | 552 | 0 | 225.066 | 28.9636
2025-02-24 07:35 | 765.4842 | 576 | 0 | 0 | Fev/25 | 765.4842 | 576 | 0 | 189.4842 | 24.7535
2025-02-24 07:40 | 783.1317 | 576 | 0 | 0 | Fev/25 | 783.1317 | 576 | 0 | 207.1317 | 26.4491
2025-02-24 07:45 | 791.0636 | 576 | 0 | 0 | Fev/25 | 791.0636 | 576 | 0 | 215.0636 | 27.1866
2025-02-24 07:50 | 798.7961 | 576 | 0 | 0 | Fev/25 | 798.7961 | 576 | 0 | 222.7961 | 27.8915
2025-02-24 07:55 | 787.8742 | 576 | 0 | 0 | Fev/25 | 787.8742 | 576 | 0 | 211.8742 | 26.8919
2025-02-24 08:00 | 791.3229 | 576 | 0 | 0 | Fev/25 | 791.3229 | 576 | 0 | 215.3229 | 27.2105
2025-02-24 08:05 | 809.6748 | 576 | 0 | 0 | Fev/25 | 809.6748 | 576 | 0 | 233.6748 | 28.8603
2025-02-24 08:10 | 816.6342 | 600 | 0 | 0 | Fev/25 | 816.6342 | 600 | 0 | 216.6342 | 26.5277
2025-02-24 08:15 | 835.2233 | 624 | 0 | 0 | Fev/25 | 835.2233 | 624 | 0 | 211.2233 | 25.2894
2025-02-24 08:20 | 847.5537 | 600 | 0 | 0 | Fev/25 | 847.5537 | 600 | 0 | 247.5537 | 29.208
2025-02-24 08:25 | 851.1907 | 624 | 0 | 0 | Fev/25 | 851.1907 | 624 | 0 | 227.1907 | 26.6909
2025-02-24 08:30 | 858.7592 | 600 | 0 | 0 | Fev/25 | 858.7592 | 600 | 0 | 258.7592 | 30.1317
2025-02-24 08:35 | 856.8339 | 624 | 0 | 0 | Fev/25 | 856.8339 | 624 | 0 | 232.8339 | 27.1737
2025-02-24 08:40 | 857.3527 | 624 | 0 | 0 | Fev/25 | 857.3527 | 624 | 0 | 233.3527 | 27.2178
2025-02-24 08:45 | 859.292 | 600 | 0 | 0 | Fev/25 | 859.292 | 600 | 0 | 259.292 | 30.1751
2025-02-24 08:50 | 862.4912 | 624 | 0 | 0 | Fev/25 | 862.4912 | 624 | 0 | 238.4912 | 27.6514
2025-02-24 08:55 | 870.7982 | 624 | 0 | 0 | Fev/25 | 870.7982 | 624 | 0 | 246.7982 | 28.3416
2025-02-24 09:00 | 880.2491 | 624 | 0 | 0 | Fev/25 | 880.2491 | 624 | 0 | 256.2491 | 29.111
2025-02-24 09:05 | 857.3489 | 624 | 0 | 0 | Fev/25 | 857.3489 | 624 | 0 | 233.3489 | 27.2175
2025-02-24 09:10 | 857.6605 | 624 | 0 | 0 | Fev/25 | 857.6605 | 624 | 0 | 233.6605 | 27.2439
2025-02-24 09:15 | 882.2267 | 624 | 0 | 0 | Fev/25 | 882.2267 | 624 | 0 | 258.2267 | 29.2699
2025-02-24 09:20 | 910.6595 | 648 | 0 | 0 | Fev/25 | 910.6595 | 648 | 0 | 262.6596 | 28.8428
2025-02-24 09:25 | 929.8665 | 672 | 0 | 0 | Fev/25 | 929.8665 | 672 | 0 | 257.8665 | 27.7316
2025-02-24 09:30 | 944.5566 | 648 | 0 | 0 | Fev/25 | 944.5566 | 648 | 0 | 296.5566 | 31.3964
2025-02-24 09:35 | 956.009 | 672 | 0 | 0 | Fev/25 | 956.009 | 672 | 0 | 284.009 | 29.7078
2025-02-24 09:40 | 957.7658 | 672 | 0 | 0 | Fev/25 | 957.7658 | 672 | 0 | 285.7658 | 29.8367
2025-02-24 09:45 | 954.9282 | 672 | 0 | 0 | Fev/25 | 954.9282 | 672 | 0 | 282.9282 | 29.6282
2025-02-24 09:50 | 952.6282 | 672 | 0 | 0 | Fev/25 | 952.6282 | 672 | 0 | 280.6282 | 29.4583
2025-02-24 09:55 | 951.7143 | 672 | 0 | 0 | Fev/25 | 951.7143 | 672 | 0 | 279.7143 | 29.3906
2025-02-24 10:00 | 945.0004 | 672 | 0 | 0 | Fev/25 | 945.0004 | 672 | 0 | 273.0004 | 28.8889
2025-02-24 10:05 | 952.1755 | 672 | 0 | 0 | Fev/25 | 952.1755 | 672 | 0 | 280.1755 | 29.4248
2025-02-24 10:10 | 962.8095 | 672 | 0 | 0 | Fev/25 | 962.8095 | 672 | 0 | 290.8095 | 30.2043
2025-02-24 10:15 | 974.5751 | 696 | 0 | 0 | Fev/25 | 974.5751 | 696 | 0 | 278.5751 | 28.5843
2025-02-24 10:20 | 985.7462 | 720 | 0 | 0 | Fev/25 | 985.7462 | 720 | 0 | 265.7462 | 26.9589
2025-02-24 10:25 | 994.2123 | 696 | 0 | 0 | Fev/25 | 994.2123 | 696 | 0 | 298.2123 | 29.9948
2025-02-24 10:30 | 985.7888 | 696 | 0 | 0 | Fev/25 | 985.7888 | 696 | 0 | 289.7888 | 29.3966
2025-02-24 10:35 | 1012.1944 | 720 | 0 | 0 | Fev/25 | 1012.1944 | 720 | 0 | 292.1944 | 28.8674
2025-02-24 10:40 | 1021.2612 | 720 | 0 | 0 | Fev/25 | 1021.2612 | 720 | 0 | 301.2612 | 29.4989
2025-02-24 10:45 | 1020.9323 | 696 | 0 | 0 | Fev/25 | 1020.9323 | 696 | 0 | 324.9323 | 31.827
2025-02-24 10:50 | 1031.0635 | 744 | 0 | 0 | Fev/25 | 1031.0635 | 744 | 0 | 287.0635 | 27.8415
2025-02-24 10:55 | 1046.9794 | 720 | 0 | 0 | Fev/25 | 1046.9794 | 720 | 0 | 326.9794 | 31.2307
2025-02-24 11:00 | 1050.0374 | 744 | 0 | 0 | Fev/25 | 1050.0374 | 744 | 0 | 306.0374 | 29.1454
2025-02-24 11:05 | 1042.0083 | 720 | 0 | 0 | Fev/25 | 1042.0083 | 720 | 0 | 322.0083 | 30.9027
2025-02-24 11:10 | 1043.8459 | 720 | 0 | 0 | Fev/25 | 1043.8459 | 720 | 0 | 323.8459 | 31.0243
2025-02-24 11:15 | 1063.3278 | 744 | 0 | 0 | Fev/25 | 1063.3278 | 744 | 0 | 319.3278 | 30.031
2025-02-24 11:20 | 1034.9447 | 720 | 0 | 0 | Fev/25 | 1034.9447 | 720 | 0 | 314.9447 | 30.4311
2025-02-24 11:25 | 1033.4473 | 720 | 0 | 0 | Fev/25 | 1033.4473 | 720 | 0 | 313.4473 | 30.3303
2025-02-24 11:30 | 1023.4446 | 720 | 0 | 0 | Fev/25 | 1023.4446 | 720 | 0 | 303.4446 | 29.6493
2025-02-24 11:35 | 1020.9676 | 720 | 0 | 0 | Fev/25 | 1020.9676 | 720 | 0 | 300.9676 | 29.4787
2025-02-24 11:40 | 1012.4367 | 696 | 0 | 0 | Fev/25 | 1012.4367 | 696 | 0 | 316.4367 | 31.255
2025-02-24 11:45 | 1008.3751 | 720 | 0 | 0 | Fev/25 | 1008.3751 | 720 | 0 | 288.3751 | 28.598
2025-02-24 11:50 | 1004.5905 | 696 | 0 | 0 | Fev/25 | 1004.5905 | 696 | 0 | 308.5905 | 30.718
2025-02-24 11:55 | 1009.503 | 696 | 0 | 0 | Fev/25 | 1009.503 | 696 | 0 | 313.503 | 31.0552
2025-02-24 12:00 | 1005.4723 | 696 | 0 | 0 | Fev/25 | 1005.4723 | 696 | 0 | 309.4723 | 30.7788
2025-02-24 12:05 | 939.2876 | 672 | 0 | 0 | Fev/25 | 939.2876 | 672 | 0 | 267.2876 | 28.4564
2025-02-24 12:10 | 892.3889 | 648 | 0 | 0 | Fev/25 | 892.3889 | 648 | 0 | 244.3888 | 27.3859
2025-02-24 12:15 | 905.9012 | 672 | 0 | 0 | Fev/25 | 905.9012 | 672 | 0 | 233.9012 | 25.8197
2025-02-24 12:20 | 916.2973 | 648 | 0 | 0 | Fev/25 | 916.2973 | 648 | 0 | 268.2973 | 29.2806
2025-02-24 12:25 | 903.8132 | 648 | 0 | 0 | Fev/25 | 903.8132 | 648 | 0 | 255.8132 | 28.3038
2025-02-24 12:30 | 895.0342 | 648 | 0 | 0 | Fev/25 | 895.0342 | 648 | 0 | 247.0342 | 27.6005
2025-02-24 12:35 | 903.8636 | 672 | 0 | 0 | Fev/25 | 903.8636 | 672 | 0 | 231.8636 | 25.6525
2025-02-24 12:40 | 910.8827 | 648 | 0 | 0 | Fev/25 | 910.8827 | 648 | 0 | 262.8827 | 28.8602
2025-02-24 12:45 | 906.3201 | 672 | 0 | 0 | Fev/25 | 906.3201 | 672 | 0 | 234.3201 | 25.854
2025-02-24 12:50 | 921.4448 | 672 | 0 | 0 | Fev/25 | 921.4448 | 672 | 0 | 249.4448 | 27.0711
2025-02-24 12:55 | 935.2624 | 672 | 0 | 0 | Fev/25 | 935.2624 | 672 | 0 | 263.2624 | 28.1485
2025-02-24 13:00 | 919.0577 | 672 | 0 | 0 | Fev/25 | 919.0577 | 672 | 0 | 247.0577 | 26.8816
2025-02-24 13:05 | 940.0436 | 672 | 0 | 0 | Fev/25 | 940.0436 | 672 | 0 | 268.0436 | 28.514
2025-02-24 13:10 | 1015.7719 | 720 | 0 | 0 | Fev/25 | 1015.7719 | 720 | 0 | 295.7719 | 29.1179
2025-02-24 13:15 | 1036.587 | 720 | 0 | 0 | Fev/25 | 1036.587 | 720 | 0 | 316.587 | 30.5413
2025-02-24 13:20 | 1041.5522 | 720 | 0 | 0 | Fev/25 | 1041.5522 | 720 | 0 | 321.5523 | 30.8724
2025-02-24 13:25 | 1041.7916 | 720 | 0 | 0 | Fev/25 | 1041.7916 | 720 | 0 | 321.7916 | 30.8883
2025-02-24 13:30 | 1036.9963 | 720 | 0 | 0 | Fev/25 | 1036.9963 | 720 | 0 | 316.9963 | 30.5687
2025-02-24 13:35 | 1024.5817 | 696 | 0 | 0 | Fev/25 | 1024.5817 | 696 | 0 | 328.5817 | 32.0698
2025-02-24 13:40 | 1020.5624 | 720 | 0 | 0 | Fev/25 | 1020.5624 | 720 | 0 | 300.5624 | 29.4507
2025-02-24 13:45 | 1037.4282 | 720 | 0 | 0 | Fev/25 | 1037.4282 | 720 | 0 | 317.4282 | 30.5976
2025-02-24 13:50 | 1039.252 | 744 | 0 | 0 | Fev/25 | 1039.252 | 744 | 0 | 295.252 | 28.41
2025-02-24 13:55 | 1057.1874 | 744 | 0 | 0 | Fev/25 | 1057.1874 | 744 | 0 | 313.1874 | 29.6246
2025-02-24 14:00 | 1038.1051 | 744 | 0 | 0 | Fev/25 | 1038.1051 | 744 | 0 | 294.1051 | 28.331
2025-02-24 14:05 | 1009.5129 | 696 | 0 | 0 | Fev/25 | 1009.5129 | 696 | 0 | 313.5129 | 31.0559
2025-02-24 14:10 | 1001.0784 | 696 | 0 | 0 | Fev/25 | 1001.0784 | 696 | 0 | 305.0784 | 30.475
2025-02-24 14:15 | 1025.0702 | 720 | 0 | 0 | Fev/25 | 1025.0702 | 720 | 0 | 305.0702 | 29.7609
2025-02-24 14:20 | 1044.8607 | 768 | 0 | 0 | Fev/25 | 1044.8607 | 768 | 0 | 276.8607 | 26.4974
2025-02-24 14:25 | 1056.7733 | 744 | 0 | 0 | Fev/25 | 1056.7733 | 744 | 0 | 312.7733 | 29.597
2025-02-24 14:30 | 1035.4409 | 720 | 0 | 0 | Fev/25 | 1035.4409 | 720 | 0 | 315.4409 | 30.4644
2025-02-24 14:35 | 1031.5282 | 720 | 0 | 0 | Fev/25 | 1031.5282 | 720 | 0 | 311.5282 | 30.2006
2025-02-24 14:40 | 1006.0671 | 720 | 0 | 0 | Fev/25 | 1006.0671 | 720 | 0 | 286.0671 | 28.4342
2025-02-24 14:45 | 1052.5674 | 768 | 0 | 0 | Fev/25 | 1052.5674 | 768 | 0 | 284.5674 | 27.0355
2025-02-24 14:50 | 1101.3252 | 792 | 0 | 0 | Fev/25 | 1101.3252 | 792 | 0 | 309.3252 | 28.0866
2025-02-24 14:55 | 1113.1141 | 768 | 0 | 0 | Fev/25 | 1113.1141 | 768 | 0 | 345.1141 | 31.0044
2025-02-24 15:00 | 1114.1566 | 792 | 0 | 0 | Fev/25 | 1114.1566 | 792 | 0 | 322.1566 | 28.9148
2025-02-24 15:05 | 1076.8126 | 768 | 0 | 0 | Fev/25 | 1076.8126 | 768 | 0 | 308.8126 | 28.6784
2025-02-24 15:10 | 1081.541 | 792 | 0 | 0 | Fev/25 | 1081.541 | 792 | 0 | 289.541 | 26.7712
2025-02-24 15:15 | 1078.5575 | 768 | 0 | 0 | Fev/25 | 1078.5575 | 768 | 0 | 310.5575 | 28.7938
2025-02-24 15:20 | 1080.718 | 792 | 0 | 0 | Fev/25 | 1080.718 | 792 | 0 | 288.718 | 26.7154
2025-02-24 15:25 | 1112.9808 | 792 | 0 | 0 | Fev/25 | 1112.9808 | 792 | 0 | 320.9808 | 28.8397
2025-02-24 15:30 | 1135.2537 | 816 | 0 | 0 | Fev/25 | 1135.2537 | 816 | 0 | 319.2537 | 28.1218
2025-02-24 15:35 | 1136.1671 | 816 | 0 | 0 | Fev/25 | 1136.1671 | 816 | 0 | 320.1671 | 28.1796
2025-02-24 15:40 | 1130.8237 | 816 | 0 | 0 | Fev/25 | 1130.8237 | 816 | 0 | 314.8237 | 27.8402
2025-02-24 15:45 | 1135.5751 | 792 | 0 | 0 | Fev/25 | 1135.5751 | 792 | 0 | 343.5751 | 30.2556
2025-02-24 15:50 | 1126.3087 | 816 | 0 | 0 | Fev/25 | 1126.3087 | 816 | 0 | 310.3087 | 27.5509
2025-02-24 15:55 | 1129.2043 | 792 | 0 | 0 | Fev/25 | 1129.2043 | 792 | 0 | 337.2043 | 29.8621
2025-02-24 16:00 | 1100.1045 | 768 | 0 | 0 | Fev/25 | 1100.1045 | 768 | 0 | 332.1045 | 30.1884
2025-02-24 16:05 | 1119.7026 | 792 | 0 | 0 | Fev/25 | 1119.7026 | 792 | 0 | 327.7026 | 29.2669
2025-02-24 16:10 | 1114.6792 | 792 | 0 | 0 | Fev/25 | 1114.6792 | 792 | 0 | 322.6792 | 28.9482
2025-02-24 16:15 | 1102.1116 | 792 | 0 | 0 | Fev/25 | 1102.1116 | 792 | 0 | 310.1116 | 28.1379
2025-02-24 16:20 | 1120.1035 | 792 | 0 | 0 | Fev/25 | 1120.1035 | 792 | 0 | 328.1035 | 29.2922
2025-02-24 16:25 | 1130.7858 | 816 | 0 | 0 | Fev/25 | 1130.7858 | 816 | 0 | 314.7858 | 27.8378
2025-02-24 16:30 | 1132.5862 | 792 | 0 | 0 | Fev/25 | 1132.5862 | 792 | 0 | 340.5862 | 30.0715
2025-02-24 16:35 | 1130.6113 | 816 | 0 | 0 | Fev/25 | 1130.6113 | 816 | 0 | 314.6113 | 27.8267
2025-02-24 16:40 | 1138.2854 | 816 | 0 | 0 | Fev/25 | 1138.2854 | 816 | 0 | 322.2854 | 28.3132
2025-02-24 16:45 | 1142.7227 | 816 | 0 | 0 | Fev/25 | 1142.7227 | 816 | 0 | 326.7227 | 28.5916
2025-02-24 16:50 | 1131.1228 | 792 | 0 | 0 | Fev/25 | 1131.1228 | 792 | 0 | 339.1228 | 29.9811
2025-02-24 16:55 | 1123.5801 | 816 | 0 | 0 | Fev/25 | 1123.5801 | 816 | 0 | 307.5801 | 27.375
2025-02-24 17:00 | 1120.8016 | 792 | 0 | 0 | Fev/25 | 1120.8016 | 792 | 0 | 328.8016 | 29.3363
2025-02-24 17:05 | 1099.9834 | 792 | 0 | 0 | Fev/25 | 1099.9834 | 792 | 0 | 307.9834 | 27.9989
2025-02-24 17:10 | 1097.5148 | 792 | 0 | 0 | Fev/25 | 1097.5148 | 792 | 0 | 305.5148 | 27.837
2025-02-24 17:15 | 1078.26 | 816 | 0 | 0 | Fev/25 | 1078.26 | 816 | 0 | 262.26 | 24.3225
2025-02-24 17:20 | 1081.5613 | 792 | 0 | 0 | Fev/25 | 1081.5613 | 792 | 0 | 289.5613 | 26.7725
2025-02-24 17:25 | 1085.4102 | 816 | 0 | 0 | Fev/25 | 1085.4102 | 816 | 0 | 269.4102 | 24.821
2025-02-24 17:30 | 1099.8795 | 816 | 0 | 0 | Fev/25 | 1099.8795 | 816 | 0 | 283.8795 | 25.8101
2025-02-24 17:35 | 1078.7024 | 792 | 0 | 0 | Fev/25 | 1078.7024 | 792 | 0 | 286.7024 | 26.5785
2025-02-24 17:40 | 1065.0212 | 816 | 0 | 0 | Fev/25 | 1065.0212 | 816 | 0 | 249.0212 | 23.3818
2025-02-24 17:45 | 1066.7332 | 792 | 0 | 0 | Fev/25 | 1066.7332 | 792 | 0 | 274.7332 | 25.7546
2025-02-24 17:50 | 1068.0625 | 816 | 0 | 0 | Fev/25 | 1068.0625 | 816 | 0 | 252.0625 | 23.6
2025-02-24 17:55 | 1045.7251 | 792 | 0 | 0 | Fev/25 | 1045.7251 | 792 | 0 | 253.7251 | 24.2631
2025-02-24 18:00 | 1036.571 | 768 | 0 | 0 | Fev/25 | 1036.571 | 768 | 0 | 268.571 | 25.9096
2025-02-24 18:05 | 995.1054 | 768 | 0 | 0 | Fev/25 | 995.1054 | 768 | 0 | 227.1054 | 22.8222
2025-02-24 18:10 | 984.0928 | 768 | 0 | 0 | Fev/25 | 984.0928 | 768 | 0 | 216.0928 | 21.9586
2025-02-24 18:15 | 984.1064 | 768 | 0 | 0 | Fev/25 | 984.1064 | 768 | 0 | 216.1064 | 21.9597
2025-02-24 18:20 | 983.413 | 768 | 0 | 0 | Fev/25 | 983.413 | 768 | 0 | 215.413 | 21.9046
2025-02-24 18:25 | 983.562 | 768 | 0 | 0 | Fev/25 | 983.562 | 768 | 0 | 215.5619 | 21.9165
2025-02-24 18:30 | 983.1652 | 792 | 0 | 0 | Fev/25 | 983.1652 | 792 | 0 | 191.1652 | 19.4439
2025-02-24 18:35 | 975.7598 | 768 | 0 | 0 | Fev/25 | 975.7598 | 768 | 0 | 207.7598 | 21.2921
2025-02-24 18:40 | 968.9755 | 768 | 0 | 0 | Fev/25 | 968.9755 | 768 | 0 | 200.9755 | 20.741
2025-02-24 18:45 | 985.2812 | 792 | 0 | 0 | Fev/25 | 985.2812 | 792 | 0 | 193.2812 | 19.6169
2025-02-24 18:50 | 1003.6591 | 792 | 0 | 0 | Fev/25 | 1003.6591 | 792 | 0 | 211.6591 | 21.0887
2025-02-24 18:55 | 1000.4704 | 792 | 0 | 0 | Fev/25 | 1000.4704 | 792 | 0 | 208.4704 | 20.8372
2025-02-24 19:00 | 1020.554 | 840 | 0 | 0 | Fev/25 | 1020.554 | 840 | 0 | 180.554 | 17.6918
2025-02-24 19:05 | 1028.0787 | 840 | 0 | 0 | Fev/25 | 1028.0787 | 840 | 0 | 188.0787 | 18.2942
2025-02-24 19:10 | 1031.0584 | 840 | 0 | 0 | Fev/25 | 1031.0584 | 840 | 0 | 191.0583 | 18.5303
2025-02-24 19:15 | 1037.4963 | 840 | 0 | 0 | Fev/25 | 1037.4963 | 840 | 0 | 197.4963 | 19.0359
2025-02-24 19:20 | 1031.2281 | 840 | 0 | 0 | Fev/25 | 1031.2281 | 840 | 0 | 191.2281 | 18.5437
2025-02-24 19:25 | 1034.4493 | 840 | 0 | 0 | Fev/25 | 1034.4493 | 840 | 0 | 194.4493 | 18.7974
2025-02-24 19:30 | 1033.2811 | 840 | 0 | 0 | Fev/25 | 1033.2811 | 840 | 0 | 193.2811 | 18.7056
2025-02-24 19:35 | 1034.5785 | 816 | 0 | 0 | Fev/25 | 1034.5785 | 816 | 0 | 218.5785 | 21.1273
2025-02-24 19:40 | 1041.3009 | 864 | 0 | 0 | Fev/25 | 1041.3009 | 864 | 0 | 177.3009 | 17.0269
2025-02-24 19:45 | 1059.2288 | 864 | 0 | 0 | Fev/25 | 1059.2288 | 864 | 0 | 195.2288 | 18.4312
2025-02-24 19:50 | 1051.1517 | 840 | 0 | 0 | Fev/25 | 1051.1517 | 840 | 0 | 211.1517 | 20.0877
2025-02-24 19:55 | 1043.9562 | 840 | 0 | 0 | Fev/25 | 1043.9562 | 840 | 0 | 203.9562 | 19.5369
2025-02-24 20:00 | 1036.8213 | 840 | 0 | 0 | Fev/25 | 1036.8213 | 840 | 0 | 196.8213 | 18.9831
2025-02-24 20:05 | 1026.5839 | 816 | 0 | 0 | Fev/25 | 1026.5839 | 816 | 0 | 210.5839 | 20.5131
2025-02-24 20:10 | 1028.795 | 840 | 0 | 0 | Fev/25 | 1028.795 | 840 | 0 | 188.795 | 18.3511
2025-02-24 20:15 | 1028.9009 | 840 | 0 | 0 | Fev/25 | 1028.9009 | 840 | 0 | 188.9009 | 18.3595
2025-02-24 20:20 | 1028.3189 | 816 | 0 | 0 | Fev/25 | 1028.3189 | 816 | 0 | 212.3189 | 20.6472
2025-02-24 20:25 | 1020.9685 | 840 | 0 | 0 | Fev/25 | 1020.9685 | 840 | 0 | 180.9685 | 17.7252
2025-02-24 20:30 | 1025.4812 | 816 | 0 | 0 | Fev/25 | 1025.4812 | 816 | 0 | 209.4812 | 20.4276
2025-02-24 20:35 | 1030.0629 | 840 | 0 | 0 | Fev/25 | 1030.0629 | 840 | 0 | 190.0629 | 18.4516
2025-02-24 20:40 | 1033.9822 | 840 | 0 | 0 | Fev/25 | 1033.9822 | 840 | 0 | 193.9822 | 18.7607
2025-02-24 20:45 | 1027.7385 | 816 | 0 | 0 | Fev/25 | 1027.7385 | 816 | 0 | 211.7385 | 20.6024
2025-02-24 20:50 | 1018.3159 | 816 | 0 | 0 | Fev/25 | 1018.3159 | 816 | 0 | 202.3159 | 19.8677
2025-02-24 20:55 | 1021.3563 | 816 | 0 | 0 | Fev/25 | 1021.3563 | 816 | 0 | 205.3563 | 20.1062
2025-02-24 21:00 | 1012.9968 | 816 | 0 | 0 | Fev/25 | 1012.9968 | 816 | 0 | 196.9968 | 19.4469
2025-02-24 21:05 | 1009.0823 | 816 | 0 | 0 | Fev/25 | 1009.0823 | 816 | 0 | 193.0823 | 19.1344
2025-02-24 21:10 | 1020.2941 | 816 | 0 | 0 | Fev/25 | 1020.2941 | 816 | 0 | 204.2941 | 20.0231
2025-02-24 21:15 | 1009.3441 | 816 | 0 | 0 | Fev/25 | 1009.3441 | 816 | 0 | 193.3441 | 19.1554
2025-02-24 21:20 | 996.3903 | 792 | 0 | 0 | Fev/25 | 996.3903 | 792 | 0 | 204.3903 | 20.5131
2025-02-24 21:25 | 984.9368 | 792 | 0 | 0 | Fev/25 | 984.9368 | 792 | 0 | 192.9368 | 19.5888
2025-02-24 21:30 | 989.3643 | 792 | 0 | 0 | Fev/25 | 989.3643 | 792 | 0 | 197.3643 | 19.9486
2025-02-24 21:35 | 972.2277 | 768 | 0 | 0 | Fev/25 | 972.2277 | 768 | 0 | 204.2277 | 21.0062
2025-02-24 21:40 | 945.1547 | 768 | 0 | 0 | Fev/25 | 945.1547 | 768 | 0 | 177.1547 | 18.7435
2025-02-24 21:45 | 954.7886 | 768 | 0 | 0 | Fev/25 | 954.7886 | 768 | 0 | 186.7886 | 19.5633
2025-02-24 21:50 | 951.1635 | 768 | 0 | 0 | Fev/25 | 951.1635 | 768 | 0 | 183.1635 | 19.2568
2025-02-24 21:55 | 931.4334 | 744 | 0 | 0 | Fev/25 | 931.4334 | 744 | 0 | 187.4333 | 20.1231
2025-02-24 22:00 | 929.1479 | 744 | 0 | 0 | Fev/25 | 929.1479 | 744 | 0 | 185.1479 | 19.9266
2025-02-24 22:05 | 915.222 | 744 | 0 | 0 | Fev/25 | 915.222 | 744 | 0 | 171.222 | 18.7083
2025-02-24 22:10 | 907.1702 | 720 | 0 | 0 | Fev/25 | 907.1702 | 720 | 0 | 187.1702 | 20.6323
2025-02-24 22:15 | 895.8912 | 720 | 0 | 0 | Fev/25 | 895.8912 | 720 | 0 | 175.8912 | 19.6331
2025-02-24 22:20 | 896.731 | 720 | 0 | 0 | Fev/25 | 896.731 | 720 | 0 | 176.731 | 19.7084
2025-02-24 22:25 | 898.2323 | 720 | 0 | 0 | Fev/25 | 898.2323 | 720 | 0 | 178.2323 | 19.8426
2025-02-24 22:30 | 890.6211 | 696 | 0 | 0 | Fev/25 | 890.6211 | 696 | 0 | 194.6211 | 21.8523
2025-02-24 22:35 | 873.2702 | 696 | 0 | 0 | Fev/25 | 873.2702 | 696 | 0 | 177.2702 | 20.2996
2025-02-24 22:40 | 869.3789 | 696 | 0 | 0 | Fev/25 | 869.3789 | 696 | 0 | 173.3789 | 19.9428
2025-02-24 22:45 | 868.769 | 696 | 0 | 0 | Fev/25 | 868.769 | 696 | 0 | 172.769 | 19.8866
2025-02-24 22:50 | 858.5222 | 672 | 0 | 0 | Fev/25 | 858.5222 | 672 | 0 | 186.5222 | 21.726
2025-02-24 22:55 | 849.6688 | 672 | 0 | 0 | Fev/25 | 849.6688 | 672 | 0 | 177.6688 | 20.9104
2025-02-24 23:00 | 841.2325 | 672 | 0 | 0 | Fev/25 | 841.2325 | 672 | 0 | 169.2325 | 20.1172
2025-02-24 23:05 | 824.5426 | 648 | 0 | 0 | Fev/25 | 824.5426 | 648 | 0 | 176.5426 | 21.411
2025-02-24 23:10 | 805.8649 | 624 | 0 | 0 | Fev/25 | 805.8649 | 624 | 0 | 181.8649 | 22.5677
2025-02-24 23:15 | 794.716 | 624 | 0 | 0 | Fev/25 | 794.716 | 624 | 0 | 170.716 | 21.4814
2025-02-24 23:20 | 781.0717 | 624 | 0 | 0 | Fev/25 | 781.0717 | 624 | 0 | 157.0717 | 20.1098
2025-02-24 23:25 | 776.2367 | 624 | 0 | 0 | Fev/25 | 776.2367 | 624 | 0 | 152.2367 | 19.6121
2025-02-24 23:30 | 775.6201 | 600 | 0 | 0 | Fev/25 | 775.6201 | 600 | 0 | 175.6201 | 22.6425
2025-02-24 23:35 | 772.5634 | 600 | 0 | 0 | Fev/25 | 772.5634 | 600 | 0 | 172.5634 | 22.3365
2025-02-24 23:40 | 753.5048 | 600 | 0 | 0 | Fev/25 | 753.5048 | 600 | 0 | 153.5048 | 20.3721
2025-02-24 23:45 | 747.5097 | 600 | 0 | 0 | Fev/25 | 747.5097 | 600 | 0 | 147.5097 | 19.7335
2025-02-24 23:50 | 744.2916 | 576 | 0 | 0 | Fev/25 | 744.2916 | 576 | 0 | 168.2916 | 22.611
2025-02-24 23:55 | 744.3484 | 600 | 0 | 0 | Fev/25 | 744.3484 | 600 | 0 | 144.3484 | 19.3926
2025-02-25 | 727.0312 | 552 | 0 | 0 | Fev/25 | 727.0312 | 552 | 0 | 175.0312 | 24.0748
2025-02-25 00:05 | 721.2014 | 552 | 0 | 0 | Fev/25 | 721.2014 | 552 | 0 | 169.2013 | 23.461
2025-02-25 00:10 | 717.1661 | 576 | 0 | 0 | Fev/25 | 717.1661 | 576 | 0 | 141.1661 | 19.6839
2025-02-25 00:15 | 719.7015 | 528 | 0 | 0 | Fev/25 | 719.7015 | 528 | 0 | 191.7015 | 26.6362
2025-02-25 00:20 | 704.5044 | 552 | 0 | 0 | Fev/25 | 704.5044 | 552 | 0 | 152.5044 | 21.647
2025-02-25 00:25 | 705.4785 | 528 | 0 | 0 | Fev/25 | 705.4785 | 528 | 0 | 177.4785 | 25.1572
2025-02-25 00:30 | 694.8091 | 552 | 0 | 0 | Fev/25 | 694.8091 | 552 | 0 | 142.8091 | 20.5537
2025-02-25 00:35 | 693.6653 | 528 | 0 | 0 | Fev/25 | 693.6653 | 528 | 0 | 165.6653 | 23.8826
2025-02-25 00:40 | 685.7817 | 528 | 0 | 0 | Fev/25 | 685.7817 | 528 | 0 | 157.7817 | 23.0076
2025-02-25 00:45 | 692.3353 | 528 | 0 | 0 | Fev/25 | 692.3353 | 528 | 0 | 164.3353 | 23.7364
2025-02-25 00:50 | 687.4851 | 504 | 0 | 0 | Fev/25 | 687.4851 | 504 | 0 | 183.4851 | 26.6893
2025-02-25 00:55 | 675.582 | 504 | 0 | 0 | Fev/25 | 675.582 | 504 | 0 | 171.582 | 25.3977
2025-02-25 01:00 | 668.3975 | 528 | 0 | 0 | Fev/25 | 668.3975 | 528 | 0 | 140.3975 | 21.0051
2025-02-25 01:05 | 654.6143 | 480 | 0 | 0 | Fev/25 | 654.6143 | 480 | 0 | 174.6143 | 26.6744
2025-02-25 01:10 | 648.9442 | 504 | 0 | 0 | Fev/25 | 648.9442 | 504 | 0 | 144.9442 | 22.3354
2025-02-25 01:15 | 646.3514 | 504 | 0 | 0 | Fev/25 | 646.3514 | 504 | 0 | 142.3514 | 22.0238
2025-02-25 01:20 | 635.767 | 480 | 0 | 0 | Fev/25 | 635.767 | 480 | 0 | 155.767 | 24.5006
2025-02-25 01:25 | 623.1953 | 480 | 0 | 0 | Fev/25 | 623.1953 | 480 | 0 | 143.1953 | 22.9776
2025-02-25 01:30 | 622.1681 | 480 | 0 | 0 | Fev/25 | 622.1681 | 480 | 0 | 142.1681 | 22.8504
2025-02-25 01:35 | 618.1217 | 480 | 0 | 0 | Fev/25 | 618.1217 | 480 | 0 | 138.1217 | 22.3454
2025-02-25 01:40 | 609.1431 | 480 | 0 | 0 | Fev/25 | 609.1431 | 480 | 0 | 129.1431 | 21.2008
2025-02-25 01:45 | 606.7376 | 480 | 0 | 0 | Fev/25 | 606.7376 | 480 | 0 | 126.7376 | 20.8884
2025-02-25 01:50 | 605.8141 | 480 | 0 | 0 | Fev/25 | 605.8141 | 480 | 0 | 125.8141 | 20.7678
2025-02-25 01:55 | 605.6028 | 456 | 0 | 0 | Fev/25 | 605.6028 | 456 | 0 | 149.6028 | 24.7031
2025-02-25 02:00 | 609.6154 | 480 | 0 | 0 | Fev/25 | 609.6154 | 480 | 0 | 129.6154 | 21.2618
2025-02-25 02:05 | 610.4257 | 480 | 0 | 0 | Fev/25 | 610.4257 | 480 | 0 | 130.4257 | 21.3664
2025-02-25 02:10 | 599.3089 | 456 | 0 | 0 | Fev/25 | 599.3089 | 456 | 0 | 143.3089 | 23.9124
2025-02-25 02:15 | 592.5999 | 456 | 0 | 0 | Fev/25 | 592.5999 | 456 | 0 | 136.5999 | 23.051
2025-02-25 02:20 | 595.1478 | 456 | 0 | 0 | Fev/25 | 595.1478 | 456 | 0 | 139.1478 | 23.3804
2025-02-25 02:25 | 589.7328 | 456 | 0 | 0 | Fev/25 | 589.7328 | 456 | 0 | 133.7329 | 22.6769
2025-02-25 02:30 | 592.4307 | 456 | 0 | 0 | Fev/25 | 592.4307 | 456 | 0 | 136.4307 | 23.029
2025-02-25 02:35 | 587.8594 | 456 | 0 | 0 | Fev/25 | 587.8594 | 456 | 0 | 131.8594 | 22.4304
2025-02-25 02:40 | 586.3884 | 456 | 0 | 0 | Fev/25 | 586.3884 | 456 | 0 | 130.3884 | 22.2358
2025-02-25 02:45 | 582.3657 | 456 | 0 | 0 | Fev/25 | 582.3657 | 456 | 0 | 126.3657 | 21.6987
2025-02-25 02:50 | 586.1426 | 456 | 0 | 0 | Fev/25 | 586.1426 | 456 | 0 | 130.1426 | 22.2032
2025-02-25 02:55 | 581.0375 | 432 | 0 | 0 | Fev/25 | 581.0375 | 432 | 0 | 149.0375 | 25.6502
2025-02-25 03:00 | 576.947 | 456 | 0 | 0 | Fev/25 | 576.947 | 456 | 0 | 120.947 | 20.9633
2025-02-25 03:05 | 574.8376 | 456 | 0 | 0 | Fev/25 | 574.8376 | 456 | 0 | 118.8376 | 20.6732
2025-02-25 03:10 | 580.7861 | 432 | 0 | 0 | Fev/25 | 580.7861 | 432 | 0 | 148.7861 | 25.6181
2025-02-25 03:15 | 581.1311 | 456 | 0 | 0 | Fev/25 | 581.1311 | 456 | 0 | 125.1311 | 21.5323
2025-02-25 03:20 | 579.0803 | 456 | 0 | 0 | Fev/25 | 579.0803 | 456 | 0 | 123.0803 | 21.2544
2025-02-25 03:25 | 576.7175 | 432 | 0 | 0 | Fev/25 | 576.7175 | 432 | 0 | 144.7175 | 25.0933
2025-02-25 03:30 | 575.8542 | 456 | 0 | 0 | Fev/25 | 575.8542 | 456 | 0 | 119.8542 | 20.8133
2025-02-25 03:35 | 571.337 | 456 | 0 | 0 | Fev/25 | 571.337 | 456 | 0 | 115.337 | 20.1872
2025-02-25 03:40 | 569.3031 | 432 | 0 | 0 | Fev/25 | 569.3031 | 432 | 0 | 137.3031 | 24.1178
2025-02-25 03:45 | 571.6414 | 456 | 0 | 0 | Fev/25 | 571.6414 | 456 | 0 | 115.6414 | 20.2297
2025-02-25 03:50 | 574.5812 | 432 | 0 | 0 | Fev/25 | 574.5812 | 432 | 0 | 142.5812 | 24.8148
2025-02-25 03:55 | 576.7643 | 456 | 0 | 0 | Fev/25 | 576.7643 | 456 | 0 | 120.7643 | 20.9382
2025-02-25 04:00 | 575.155 | 432 | 0 | 0 | Fev/25 | 575.155 | 432 | 0 | 143.155 | 24.8898
2025-02-25 04:05 | 575.0317 | 456 | 0 | 0 | Fev/25 | 575.0317 | 456 | 0 | 119.0317 | 20.7
2025-02-25 04:10 | 572.6057 | 432 | 0 | 0 | Fev/25 | 572.6057 | 432 | 0 | 140.6057 | 24.5554
2025-02-25 04:15 | 570.3863 | 456 | 0 | 0 | Fev/25 | 570.3863 | 456 | 0 | 114.3863 | 20.0542
2025-02-25 04:20 | 566.4872 | 432 | 0 | 0 | Fev/25 | 566.4872 | 432 | 0 | 134.4872 | 23.7406
2025-02-25 04:25 | 571.8192 | 456 | 0 | 0 | Fev/25 | 571.8192 | 456 | 0 | 115.8191 | 20.2545
2025-02-25 04:30 | 570.4056 | 432 | 0 | 0 | Fev/25 | 570.4056 | 432 | 0 | 138.4056 | 24.2644
2025-02-25 04:35 | 567.317 | 456 | 0 | 0 | Fev/25 | 567.317 | 456 | 0 | 111.317 | 19.6217
2025-02-25 04:40 | 565.2803 | 432 | 0 | 0 | Fev/25 | 565.2803 | 432 | 0 | 133.2803 | 23.5777
2025-02-25 04:45 | 564.3089 | 432 | 0 | 0 | Fev/25 | 564.3089 | 432 | 0 | 132.3089 | 23.4462
2025-02-25 04:50 | 566.0511 | 456 | 0 | 0 | Fev/25 | 566.0511 | 456 | 0 | 110.0511 | 19.4419
2025-02-25 04:55 | 564.3072 | 456 | 0 | 0 | Fev/25 | 564.3072 | 456 | 0 | 108.3072 | 19.1929
2025-02-25 05:00 | 565.2237 | 432 | 0 | 0 | Fev/25 | 565.2237 | 432 | 0 | 133.2237 | 23.5701
2025-02-25 05:05 | 565.7913 | 456 | 0 | 0 | Fev/25 | 565.7913 | 456 | 0 | 109.7913 | 19.4049
2025-02-25 05:10 | 570.7419 | 456 | 0 | 0 | Fev/25 | 570.7419 | 456 | 0 | 114.7419 | 20.104
2025-02-25 05:15 | 572.2998 | 456 | 0 | 0 | Fev/25 | 572.2998 | 456 | 0 | 116.2998 | 20.3215
2025-02-25 05:20 | 609.0098 | 480 | 0 | 0 | Fev/25 | 609.0098 | 480 | 0 | 129.0098 | 21.1835
2025-02-25 05:25 | 607.7676 | 480 | 0 | 0 | Fev/25 | 607.7676 | 480 | 0 | 127.7676 | 21.0224
2025-02-25 05:30 | 603.2415 | 456 | 0 | 0 | Fev/25 | 603.2415 | 456 | 0 | 147.2415 | 24.4084
2025-02-25 05:35 | 604.8598 | 504 | 0 | 0 | Fev/25 | 604.8598 | 504 | 0 | 100.8598 | 16.6749
2025-02-25 05:40 | 614.2981 | 480 | 0 | 0 | Fev/25 | 614.2981 | 480 | 0 | 134.2981 | 21.862
2025-02-25 05:45 | 610.2034 | 480 | 0 | 0 | Fev/25 | 610.2034 | 480 | 0 | 130.2034 | 21.3377
2025-02-25 05:50 | 608.4752 | 480 | 0 | 0 | Fev/25 | 608.4752 | 480 | 0 | 128.4752 | 21.1143
2025-02-25 05:55 | 604.2314 | 480 | 0 | 0 | Fev/25 | 604.2314 | 480 | 0 | 124.2314 | 20.5602
2025-02-25 06:00 | 607.7927 | 480 | 0 | 0 | Fev/25 | 607.7927 | 480 | 0 | 127.7927 | 21.0257
2025-02-25 06:05 | 617.4511 | 504 | 0 | 0 | Fev/25 | 617.4511 | 504 | 0 | 113.451 | 18.3741
2025-02-25 06:10 | 629.5912 | 504 | 0 | 0 | Fev/25 | 629.5912 | 504 | 0 | 125.5912 | 19.9481
2025-02-25 06:15 | 638.2332 | 528 | 0 | 0 | Fev/25 | 638.2332 | 528 | 0 | 110.2331 | 17.2716
2025-02-25 06:20 | 656.547 | 528 | 0 | 0 | Fev/25 | 656.547 | 528 | 0 | 128.547 | 19.5793
2025-02-25 06:25 | 670.443 | 528 | 0 | 0 | Fev/25 | 670.443 | 528 | 0 | 142.443 | 21.2461
2025-02-25 06:30 | 682.8803 | 528 | 0 | 0 | Fev/25 | 682.8803 | 528 | 0 | 154.8802 | 22.6804
2025-02-25 06:35 | 694.4694 | 552 | 0 | 0 | Fev/25 | 694.4694 | 552 | 0 | 142.4694 | 20.5149
2025-02-25 06:40 | 700.7789 | 528 | 0 | 0 | Fev/25 | 700.7789 | 528 | 0 | 172.7789 | 24.6553
2025-02-25 06:45 | 707.8596 | 552 | 0 | 0 | Fev/25 | 707.8596 | 552 | 0 | 155.8596 | 22.0184
2025-02-25 06:50 | 698.23 | 552 | 0 | 0 | Fev/25 | 698.23 | 552 | 0 | 146.23 | 20.943
2025-02-25 06:55 | 698.635 | 528 | 0 | 0 | Fev/25 | 698.635 | 528 | 0 | 170.635 | 24.4241
2025-02-25 07:00 | 697.9489 | 528 | 0 | 0 | Fev/25 | 697.9489 | 528 | 0 | 169.9489 | 24.3498
2025-02-25 07:05 | 709.2821 | 576 | 0 | 0 | Fev/25 | 709.2821 | 576 | 0 | 133.2821 | 18.7911
2025-02-25 07:10 | 749.7725 | 576 | 0 | 0 | Fev/25 | 749.7725 | 576 | 0 | 173.7725 | 23.1767
2025-02-25 07:15 | 786.5051 | 576 | 0 | 0 | Fev/25 | 786.5051 | 576 | 0 | 210.5051 | 26.7646
2025-02-25 07:20 | 801.6155 | 600 | 0 | 0 | Fev/25 | 801.6155 | 600 | 0 | 201.6155 | 25.1511
2025-02-25 07:25 | 807.2392 | 576 | 0 | 0 | Fev/25 | 807.2392 | 576 | 0 | 231.2392 | 28.6457
2025-02-25 07:30 | 830.2006 | 624 | 0 | 0 | Fev/25 | 830.2006 | 624 | 0 | 206.2006 | 24.8374
2025-02-25 07:35 | 839.7571 | 600 | 0 | 0 | Fev/25 | 839.7571 | 600 | 0 | 239.7571 | 28.5508
2025-02-25 07:40 | 841.575 | 600 | 0 | 0 | Fev/25 | 841.575 | 600 | 0 | 241.575 | 28.7051
2025-02-25 07:45 | 839.9182 | 600 | 0 | 0 | Fev/25 | 839.9182 | 600 | 0 | 239.9182 | 28.5645
2025-02-25 07:50 | 845.5793 | 600 | 0 | 0 | Fev/25 | 845.5793 | 600 | 0 | 245.5794 | 29.0427
2025-02-25 07:55 | 857.1595 | 600 | 0 | 0 | Fev/25 | 857.1595 | 600 | 0 | 257.1595 | 30.0014
2025-02-25 08:00 | 866.0162 | 600 | 0 | 0 | Fev/25 | 866.0162 | 600 | 0 | 266.0162 | 30.7172
2025-02-25 08:05 | 881.3908 | 624 | 0 | 0 | Fev/25 | 881.3908 | 624 | 0 | 257.3908 | 29.2028
2025-02-25 08:10 | 895.1408 | 648 | 0 | 0 | Fev/25 | 895.1408 | 648 | 0 | 247.1407 | 27.6091
2025-02-25 08:15 | 896.2859 | 624 | 0 | 0 | Fev/25 | 896.2859 | 624 | 0 | 272.286 | 30.3794
2025-02-25 08:20 | 905.3186 | 648 | 0 | 0 | Fev/25 | 905.3186 | 648 | 0 | 257.3186 | 28.423
2025-02-25 08:25 | 925.5974 | 648 | 0 | 0 | Fev/25 | 925.5974 | 648 | 0 | 277.5974 | 29.9912
2025-02-25 08:30 | 920.7292 | 624 | 0 | 0 | Fev/25 | 920.7292 | 624 | 0 | 296.7292 | 32.2276
2025-02-25 08:35 | 917.1782 | 648 | 0 | 0 | Fev/25 | 917.1782 | 648 | 0 | 269.1782 | 29.3485
2025-02-25 08:40 | 916.1268 | 624 | 0 | 0 | Fev/25 | 916.1268 | 624 | 0 | 292.1268 | 31.8872
2025-02-25 08:45 | 913.7897 | 648 | 0 | 0 | Fev/25 | 913.7897 | 648 | 0 | 265.7897 | 29.0865
2025-02-25 08:50 | 917.892 | 648 | 0 | 0 | Fev/25 | 917.892 | 648 | 0 | 269.892 | 29.4035
2025-02-25 08:55 | 920.5246 | 648 | 0 | 0 | Fev/25 | 920.5246 | 648 | 0 | 272.5246 | 29.6054
2025-02-25 09:00 | 918.9222 | 624 | 0 | 0 | Fev/25 | 918.9222 | 624 | 0 | 294.9222 | 32.0944
2025-02-25 09:05 | 902.7601 | 648 | 0 | 0 | Fev/25 | 902.7601 | 648 | 0 | 254.7601 | 28.2201
2025-02-25 09:10 | 920.7339 | 672 | 0 | 0 | Fev/25 | 920.7339 | 672 | 0 | 248.7339 | 27.0147
2025-02-25 09:15 | 927.1088 | 648 | 0 | 0 | Fev/25 | 927.1088 | 648 | 0 | 279.1088 | 30.1053
2025-02-25 09:20 | 936.4513 | 672 | 0 | 0 | Fev/25 | 936.4513 | 672 | 0 | 264.4513 | 28.2397
2025-02-25 09:25 | 976.9623 | 696 | 0 | 0 | Fev/25 | 976.9623 | 696 | 0 | 280.9623 | 28.7588
2025-02-25 09:30 | 989.639 | 696 | 0 | 0 | Fev/25 | 989.639 | 696 | 0 | 293.639 | 29.6713
2025-02-25 09:35 | 980.3176 | 672 | 0 | 0 | Fev/25 | 980.3176 | 672 | 0 | 308.3176 | 31.4508
2025-02-25 09:40 | 994.1986 | 696 | 0 | 0 | Fev/25 | 994.1986 | 696 | 0 | 298.1986 | 29.9939
2025-02-25 09:45 | 999.4109 | 696 | 0 | 0 | Fev/25 | 999.4109 | 696 | 0 | 303.4109 | 30.359
2025-02-25 09:50 | 997.1526 | 672 | 0 | 0 | Fev/25 | 997.1526 | 672 | 0 | 325.1526 | 32.6081
2025-02-25 09:55 | 994.4989 | 696 | 0 | 0 | Fev/25 | 994.4989 | 696 | 0 | 298.4989 | 30.015
2025-02-25 10:00 | 996.5327 | 696 | 0 | 0 | Fev/25 | 996.5327 | 696 | 0 | 300.5327 | 30.1578
2025-02-25 10:05 | 990.2513 | 696 | 0 | 0 | Fev/25 | 990.2513 | 696 | 0 | 294.2513 | 29.7148
2025-02-25 10:10 | 987.1343 | 696 | 0 | 0 | Fev/25 | 987.1343 | 696 | 0 | 291.1343 | 29.4929
2025-02-25 10:15 | 990.4432 | 672 | 0 | 0 | Fev/25 | 990.4432 | 672 | 0 | 318.4432 | 32.1516
2025-02-25 10:20 | 984.3776 | 696 | 0 | 0 | Fev/25 | 984.3776 | 696 | 0 | 288.3776 | 29.2954
2025-02-25 10:25 | 979.148 | 672 | 0 | 0 | Fev/25 | 979.148 | 672 | 0 | 307.1479 | 31.3689
2025-02-25 10:30 | 982.4062 | 696 | 0 | 0 | Fev/25 | 982.4062 | 696 | 0 | 286.4062 | 29.1535
2025-02-25 10:35 | 1000.9136 | 696 | 0 | 0 | Fev/25 | 1000.9136 | 696 | 0 | 304.9136 | 30.4635
2025-02-25 10:40 | 1006.6907 | 696 | 0 | 0 | Fev/25 | 1006.6907 | 696 | 0 | 310.6907 | 30.8626
2025-02-25 10:45 | 1005.882 | 720 | 0 | 0 | Fev/25 | 1005.882 | 720 | 0 | 285.882 | 28.421
2025-02-25 10:50 | 1028.6813 | 696 | 0 | 0 | Fev/25 | 1028.6813 | 696 | 0 | 332.6813 | 32.3406
2025-02-25 10:55 | 1032.106 | 720 | 0 | 0 | Fev/25 | 1032.106 | 720 | 0 | 312.106 | 30.2397
2025-02-25 11:00 | 1040.0422 | 720 | 0 | 0 | Fev/25 | 1040.0422 | 720 | 0 | 320.0422 | 30.772
2025-02-25 11:05 | 1045.8101 | 720 | 0 | 0 | Fev/25 | 1045.8101 | 720 | 0 | 325.8101 | 31.1538
2025-02-25 11:10 | 1056.1012 | 744 | 0 | 0 | Fev/25 | 1056.1012 | 744 | 0 | 312.1012 | 29.5522
2025-02-25 11:15 | 1062.8543 | 744 | 0 | 0 | Fev/25 | 1062.8543 | 744 | 0 | 318.8543 | 29.9998
2025-02-25 11:20 | 1062.473 | 720 | 0 | 0 | Fev/25 | 1062.473 | 720 | 0 | 342.473 | 32.2336
2025-02-25 11:25 | 1072.2405 | 744 | 0 | 0 | Fev/25 | 1072.2405 | 744 | 0 | 328.2405 | 30.6126
2025-02-25 11:30 | 1072.8191 | 744 | 0 | 0 | Fev/25 | 1072.8191 | 744 | 0 | 328.8191 | 30.65
2025-02-25 11:35 | 1045.0729 | 720 | 0 | 0 | Fev/25 | 1045.0729 | 720 | 0 | 325.0729 | 31.1053
2025-02-25 11:40 | 1046.7513 | 720 | 0 | 0 | Fev/25 | 1046.7513 | 720 | 0 | 326.7513 | 31.2158
2025-02-25 11:45 | 1042.7565 | 720 | 0 | 0 | Fev/25 | 1042.7565 | 720 | 0 | 322.7565 | 30.9522
2025-02-25 11:50 | 1053.814 | 744 | 0 | 0 | Fev/25 | 1053.814 | 744 | 0 | 309.814 | 29.3993
2025-02-25 11:55 | 1056.344 | 720 | 0 | 0 | Fev/25 | 1056.344 | 720 | 0 | 336.344 | 31.8404
2025-02-25 12:00 | 1033.4935 | 720 | 0 | 0 | Fev/25 | 1033.4935 | 720 | 0 | 313.4935 | 30.3334
2025-02-25 12:05 | 1006.6023 | 696 | 0 | 0 | Fev/25 | 1006.6023 | 696 | 0 | 310.6023 | 30.8565
2025-02-25 12:10 | 994.6199 | 696 | 0 | 0 | Fev/25 | 994.6199 | 696 | 0 | 298.6199 | 30.0235
2025-02-25 12:15 | 994.1591 | 696 | 0 | 0 | Fev/25 | 994.1591 | 696 | 0 | 298.1591 | 29.9911
2025-02-25 12:20 | 985.0529 | 696 | 0 | 0 | Fev/25 | 985.0529 | 696 | 0 | 289.0529 | 29.3439
2025-02-25 12:25 | 978.3824 | 696 | 0 | 0 | Fev/25 | 978.3824 | 696 | 0 | 282.3824 | 28.8622
2025-02-25 12:30 | 978.6733 | 672 | 0 | 0 | Fev/25 | 978.6733 | 672 | 0 | 306.6733 | 31.3356
2025-02-25 12:35 | 974.4321 | 696 | 0 | 0 | Fev/25 | 974.4321 | 696 | 0 | 278.4321 | 28.5738
2025-02-25 12:40 | 990.6597 | 696 | 0 | 0 | Fev/25 | 990.6597 | 696 | 0 | 294.6597 | 29.7438
2025-02-25 12:45 | 987.0335 | 696 | 0 | 0 | Fev/25 | 987.0335 | 696 | 0 | 291.0335 | 29.4857
2025-02-25 12:50 | 982.7138 | 696 | 0 | 0 | Fev/25 | 982.7138 | 696 | 0 | 286.7138 | 29.1757
2025-02-25 12:55 | 967.2398 | 672 | 0 | 0 | Fev/25 | 967.2398 | 672 | 0 | 295.2398 | 30.524
2025-02-25 13:00 | 961.764 | 696 | 0 | 0 | Fev/25 | 961.764 | 696 | 0 | 265.764 | 27.633
2025-02-25 13:05 | 991.8263 | 720 | 0 | 0 | Fev/25 | 991.8263 | 720 | 0 | 271.8263 | 27.4066
2025-02-25 13:10 | 1037.0292 | 744 | 0 | 0 | Fev/25 | 1037.0292 | 744 | 0 | 293.0292 | 28.2566
2025-02-25 13:15 | 1058.8384 | 744 | 0 | 0 | Fev/25 | 1058.8384 | 744 | 0 | 314.8384 | 29.7343
2025-02-25 13:20 | 1070.3398 | 768 | 0 | 0 | Fev/25 | 1070.3398 | 768 | 0 | 302.3398 | 28.2471
2025-02-25 13:25 | 1080.4777 | 768 | 0 | 0 | Fev/25 | 1080.4777 | 768 | 0 | 312.4777 | 28.9203
2025-02-25 13:30 | 1088.9324 | 768 | 0 | 0 | Fev/25 | 1088.9324 | 768 | 0 | 320.9324 | 29.4722
2025-02-25 13:35 | 1080.6226 | 744 | 0 | 0 | Fev/25 | 1080.6226 | 744 | 0 | 336.6226 | 31.1508
2025-02-25 13:40 | 1064.4888 | 744 | 0 | 0 | Fev/25 | 1064.4888 | 744 | 0 | 320.4888 | 30.1073
2025-02-25 13:45 | 1062.9274 | 744 | 0 | 0 | Fev/25 | 1062.9274 | 744 | 0 | 318.9274 | 30.0046
2025-02-25 13:50 | 1073.9779 | 744 | 0 | 0 | Fev/25 | 1073.9779 | 744 | 0 | 329.9779 | 30.7248
2025-02-25 13:55 | 1072.0052 | 744 | 0 | 0 | Fev/25 | 1072.0052 | 744 | 0 | 328.0052 | 30.5974
2025-02-25 14:00 | 1087.3647 | 768 | 0 | 0 | Fev/25 | 1087.3647 | 768 | 0 | 319.3648 | 29.3705
2025-02-25 14:05 | 1099.858 | 744 | 0 | 0 | Fev/25 | 1099.858 | 744 | 0 | 355.858 | 32.3549
2025-02-25 14:10 | 1093.9789 | 768 | 0 | 0 | Fev/25 | 1093.9789 | 768 | 0 | 325.9789 | 29.7975
2025-02-25 14:15 | 1092.2457 | 768 | 0 | 0 | Fev/25 | 1092.2457 | 768 | 0 | 324.2457 | 29.6862
2025-02-25 14:20 | 1081.601 | 768 | 0 | 0 | Fev/25 | 1081.601 | 768 | 0 | 313.601 | 28.9941
2025-02-25 14:25 | 1102.2451 | 792 | 0 | 0 | Fev/25 | 1102.2451 | 792 | 0 | 310.2451 | 28.1467
2025-02-25 14:30 | 1102.2207 | 768 | 0 | 0 | Fev/25 | 1102.2207 | 768 | 0 | 334.2207 | 30.3225
2025-02-25 14:35 | 1111.0862 | 792 | 0 | 0 | Fev/25 | 1111.0862 | 792 | 0 | 319.0862 | 28.7184
2025-02-25 14:40 | 1132.0406 | 768 | 0 | 0 | Fev/25 | 1132.0406 | 768 | 0 | 364.0406 | 32.1579
2025-02-25 14:45 | 1117.0129 | 768 | 0 | 0 | Fev/25 | 1117.0129 | 768 | 0 | 349.0129 | 31.2452
2025-02-25 14:50 | 1131.3418 | 792 | 0 | 0 | Fev/25 | 1131.3418 | 792 | 0 | 339.3418 | 29.9946
2025-02-25 14:55 | 1120.6686 | 744 | 0 | 0 | Fev/25 | 1120.6686 | 744 | 0 | 376.6686 | 33.6111
2025-02-25 15:00 | 1118.6145 | 792 | 0 | 0 | Fev/25 | 1118.6145 | 792 | 0 | 326.6145 | 29.1981
2025-02-25 15:05 | 1098.1538 | 768 | 0 | 0 | Fev/25 | 1098.1538 | 768 | 0 | 330.1538 | 30.0644
2025-02-25 15:10 | 1084.8506 | 744 | 0 | 0 | Fev/25 | 1084.8506 | 744 | 0 | 340.8506 | 31.4191
2025-02-25 15:15 | 1094.92 | 768 | 0 | 0 | Fev/25 | 1094.92 | 768 | 0 | 326.92 | 29.8579
2025-02-25 15:20 | 1102.9934 | 768 | 0 | 0 | Fev/25 | 1102.9934 | 768 | 0 | 334.9934 | 30.3713
2025-02-25 15:25 | 1109.2538 | 792 | 0 | 0 | Fev/25 | 1109.2538 | 792 | 0 | 317.2538 | 28.6006
2025-02-25 15:30 | 1139.8184 | 792 | 0 | 0 | Fev/25 | 1139.8184 | 792 | 0 | 347.8184 | 30.5152
2025-02-25 15:35 | 1137.9023 | 792 | 0 | 0 | Fev/25 | 1137.9023 | 792 | 0 | 345.9023 | 30.3982
2025-02-25 15:40 | 1137.0459 | 816 | 0 | 0 | Fev/25 | 1137.0459 | 816 | 0 | 321.0459 | 28.2351
2025-02-25 15:45 | 1128.4332 | 792 | 0 | 0 | Fev/25 | 1128.4332 | 792 | 0 | 336.4332 | 29.8142
2025-02-25 15:50 | 1134.7388 | 792 | 0 | 0 | Fev/25 | 1134.7388 | 792 | 0 | 342.7388 | 30.2042
2025-02-25 15:55 | 1125.3623 | 792 | 0 | 0 | Fev/25 | 1125.3623 | 792 | 0 | 333.3623 | 29.6227
2025-02-25 16:00 | 1144.8644 | 816 | 0 | 0 | Fev/25 | 1144.8644 | 816 | 0 | 328.8644 | 28.7252
2025-02-25 16:05 | 1167.1624 | 840 | 0 | 0 | Fev/25 | 1167.1624 | 840 | 0 | 327.1624 | 28.0306
2025-02-25 16:10 | 1159.0099 | 816 | 0 | 0 | Fev/25 | 1159.0099 | 816 | 0 | 343.0099 | 29.5951
2025-02-25 16:15 | 1163.6339 | 840 | 0 | 0 | Fev/25 | 1163.6339 | 840 | 0 | 323.6339 | 27.8123
2025-02-25 16:20 | 1162.5244 | 840 | 0 | 0 | Fev/25 | 1162.5244 | 840 | 0 | 322.5244 | 27.7435
2025-02-25 16:25 | 1205.9878 | 864 | 0 | 0 | Fev/25 | 1205.9878 | 864 | 0 | 341.9878 | 28.3575
2025-02-25 16:30 | 1213.348 | 864 | 0 | 0 | Fev/25 | 1213.348 | 864 | 0 | 349.348 | 28.7921
2025-02-25 16:35 | 1212.1453 | 864 | 0 | 0 | Fev/25 | 1212.1453 | 864 | 0 | 348.1453 | 28.7214
2025-02-25 16:40 | 1222.0228 | 864 | 0 | 0 | Fev/25 | 1222.0228 | 864 | 0 | 358.0228 | 29.2976
2025-02-25 16:45 | 1205.1311 | 840 | 0 | 0 | Fev/25 | 1205.1311 | 840 | 0 | 365.1311 | 30.298
2025-02-25 16:50 | 1196.5073 | 840 | 0 | 0 | Fev/25 | 1196.5073 | 840 | 0 | 356.5073 | 29.7957
2025-02-25 16:55 | 1180.9464 | 840 | 0 | 0 | Fev/25 | 1180.9464 | 840 | 0 | 340.9464 | 28.8706
2025-02-25 17:00 | 1144.8055 | 816 | 0 | 0 | Fev/25 | 1144.8055 | 816 | 0 | 328.8055 | 28.7215
2025-02-25 17:05 | 1154.7531 | 840 | 0 | 0 | Fev/25 | 1154.7531 | 840 | 0 | 314.753 | 27.2572
2025-02-25 17:10 | 1134.8402 | 840 | 0 | 0 | Fev/25 | 1134.8402 | 840 | 0 | 294.8402 | 25.9808
2025-02-25 17:15 | 1146.9907 | 816 | 0 | 0 | Fev/25 | 1146.9907 | 816 | 0 | 330.9907 | 28.8573
2025-02-25 17:20 | 1131.1929 | 840 | 0 | 0 | Fev/25 | 1131.1929 | 840 | 0 | 291.1929 | 25.7421
2025-02-25 17:25 | 1121.0894 | 840 | 0 | 0 | Fev/25 | 1121.0894 | 840 | 0 | 281.0894 | 25.0729
2025-02-25 17:30 | 1136.8619 | 840 | 0 | 0 | Fev/25 | 1136.8619 | 840 | 0 | 296.8619 | 26.1124
2025-02-25 17:35 | 1118.6638 | 816 | 0 | 0 | Fev/25 | 1118.6638 | 816 | 0 | 302.6638 | 27.0558
2025-02-25 17:40 | 1098.5695 | 840 | 0 | 0 | Fev/25 | 1098.5695 | 840 | 0 | 258.5695 | 23.5369
2025-02-25 17:45 | 1091.9878 | 816 | 0 | 0 | Fev/25 | 1091.9878 | 816 | 0 | 275.9878 | 25.2739
2025-02-25 17:50 | 1087.619 | 816 | 0 | 0 | Fev/25 | 1087.619 | 816 | 0 | 271.619 | 24.9737
2025-02-25 17:55 | 1085.5662 | 840 | 0 | 0 | Fev/25 | 1085.5662 | 840 | 0 | 245.5662 | 22.621
2025-02-25 18:00 | 1080.793 | 816 | 0 | 0 | Fev/25 | 1080.793 | 816 | 0 | 264.793 | 24.4999
2025-02-25 18:05 | 1035.5577 | 792 | 0 | 0 | Fev/25 | 1035.5577 | 792 | 0 | 243.5577 | 23.5195
2025-02-25 18:10 | 1011.5165 | 792 | 0 | 0 | Fev/25 | 1011.5165 | 792 | 0 | 219.5165 | 21.7017
2025-02-25 18:15 | 1014.6191 | 768 | 0 | 0 | Fev/25 | 1014.6191 | 768 | 0 | 246.6191 | 24.3066
2025-02-25 18:20 | 1015.385 | 792 | 0 | 0 | Fev/25 | 1015.385 | 792 | 0 | 223.385 | 22
2025-02-25 18:25 | 1020.4448 | 792 | 0 | 0 | Fev/25 | 1020.4448 | 792 | 0 | 228.4448 | 22.3868
2025-02-25 18:30 | 1027.9637 | 816 | 0 | 0 | Fev/25 | 1027.9637 | 816 | 0 | 211.9637 | 20.6198
2025-02-25 18:35 | 1027.5011 | 816 | 0 | 0 | Fev/25 | 1027.5011 | 816 | 0 | 211.5011 | 20.584
2025-02-25 18:40 | 1021.1289 | 792 | 0 | 0 | Fev/25 | 1021.1289 | 792 | 0 | 229.1289 | 22.4388
2025-02-25 18:45 | 1017.389 | 816 | 0 | 0 | Fev/25 | 1017.389 | 816 | 0 | 201.389 | 19.7947
2025-02-25 18:50 | 1027.1342 | 816 | 0 | 0 | Fev/25 | 1027.1342 | 816 | 0 | 211.1342 | 20.5557
2025-02-25 18:55 | 1058.2075 | 864 | 0 | 0 | Fev/25 | 1058.2075 | 864 | 0 | 194.2075 | 18.3525
2025-02-25 19:00 | 1069.5306 | 864 | 0 | 0 | Fev/25 | 1069.5306 | 864 | 0 | 205.5306 | 19.2169
2025-02-25 19:05 | 1069.7714 | 840 | 0 | 0 | Fev/25 | 1069.7714 | 840 | 0 | 229.7714 | 21.4785
2025-02-25 19:10 | 1077.6847 | 864 | 0 | 0 | Fev/25 | 1077.6847 | 864 | 0 | 213.6847 | 19.8281
2025-02-25 19:15 | 1069.7168 | 864 | 0 | 0 | Fev/25 | 1069.7168 | 864 | 0 | 205.7168 | 19.231
2025-02-25 19:20 | 1066.7085 | 864 | 0 | 0 | Fev/25 | 1066.7085 | 864 | 0 | 202.7085 | 19.0032
2025-02-25 19:25 | 1071.2056 | 864 | 0 | 0 | Fev/25 | 1071.2056 | 864 | 0 | 207.2056 | 19.3432
2025-02-25 19:30 | 1086.755 | 864 | 0 | 0 | Fev/25 | 1086.755 | 864 | 0 | 222.755 | 20.4973
2025-02-25 19:35 | 1082.9613 | 864 | 0 | 0 | Fev/25 | 1082.9613 | 864 | 0 | 218.9613 | 20.2188
2025-02-25 19:40 | 1072.579 | 864 | 0 | 0 | Fev/25 | 1072.579 | 864 | 0 | 208.579 | 19.4465
2025-02-25 19:45 | 1075.8603 | 864 | 0 | 0 | Fev/25 | 1075.8603 | 864 | 0 | 211.8603 | 19.6922
2025-02-25 19:50 | 1081.5673 | 840 | 0 | 0 | Fev/25 | 1081.5673 | 840 | 0 | 241.5673 | 22.3349
2025-02-25 19:55 | 1069.119 | 864 | 0 | 0 | Fev/25 | 1069.119 | 864 | 0 | 205.119 | 19.1858
2025-02-25 20:00 | 1058.8586 | 840 | 0 | 0 | Fev/25 | 1058.8586 | 840 | 0 | 218.8586 | 20.6693
2025-02-25 20:05 | 1041.9721 | 816 | 0 | 0 | Fev/25 | 1041.9721 | 816 | 0 | 225.9721 | 21.687
2025-02-25 20:10 | 1041.8312 | 840 | 0 | 0 | Fev/25 | 1041.8312 | 840 | 0 | 201.8312 | 19.3727
2025-02-25 20:15 | 1045.0951 | 840 | 0 | 0 | Fev/25 | 1045.0951 | 840 | 0 | 205.0951 | 19.6245
2025-02-25 20:20 | 1048.8973 | 816 | 0 | 0 | Fev/25 | 1048.8973 | 816 | 0 | 232.8973 | 22.204
2025-02-25 20:25 | 1043.7141 | 840 | 0 | 0 | Fev/25 | 1043.7141 | 840 | 0 | 203.7141 | 19.5182
2025-02-25 20:30 | 1047.7855 | 840 | 0 | 0 | Fev/25 | 1047.7855 | 840 | 0 | 207.7855 | 19.8309
2025-02-25 20:35 | 1044.5145 | 816 | 0 | 0 | Fev/25 | 1044.5145 | 816 | 0 | 228.5145 | 21.8776
2025-02-25 20:40 | 1036.8754 | 816 | 0 | 0 | Fev/25 | 1036.8754 | 816 | 0 | 220.8754 | 21.302
2025-02-25 20:45 | 1025.9608 | 840 | 0 | 0 | Fev/25 | 1025.9608 | 840 | 0 | 185.9608 | 18.1255
2025-02-25 20:50 | 1029.0946 | 816 | 0 | 0 | Fev/25 | 1029.0946 | 816 | 0 | 213.0946 | 20.707
2025-02-25 20:55 | 1039.9757 | 840 | 0 | 0 | Fev/25 | 1039.9757 | 840 | 0 | 199.9757 | 19.2289
2025-02-25 21:00 | 1040.3042 | 816 | 0 | 0 | Fev/25 | 1040.3042 | 816 | 0 | 224.3042 | 21.5614
2025-02-25 21:05 | 1029.9741 | 840 | 0 | 0 | Fev/25 | 1029.9741 | 840 | 0 | 189.9741 | 18.4446
2025-02-25 21:10 | 1041.5601 | 816 | 0 | 0 | Fev/25 | 1041.5601 | 816 | 0 | 225.5601 | 21.656
2025-02-25 21:15 | 1024.9935 | 816 | 0 | 0 | Fev/25 | 1024.9935 | 816 | 0 | 208.9935 | 20.3897
2025-02-25 21:20 | 1015.1799 | 792 | 0 | 0 | Fev/25 | 1015.1799 | 792 | 0 | 223.1799 | 21.9843
2025-02-25 21:25 | 1008.0617 | 816 | 0 | 0 | Fev/25 | 1008.0617 | 816 | 0 | 192.0617 | 19.0526
2025-02-25 21:30 | 1010.1553 | 792 | 0 | 0 | Fev/25 | 1010.1553 | 792 | 0 | 218.1553 | 21.5962
2025-02-25 21:35 | 1000.2003 | 792 | 0 | 0 | Fev/25 | 1000.2003 | 792 | 0 | 208.2003 | 20.8159
2025-02-25 21:40 | 978.3231 | 768 | 0 | 0 | Fev/25 | 978.3231 | 768 | 0 | 210.3231 | 21.4983
2025-02-25 21:45 | 973.8522 | 768 | 0 | 0 | Fev/25 | 973.8522 | 768 | 0 | 205.8522 | 21.1379
2025-02-25 21:50 | 972.4599 | 768 | 0 | 0 | Fev/25 | 972.4599 | 768 | 0 | 204.4599 | 21.025
2025-02-25 21:55 | 951.3935 | 744 | 0 | 0 | Fev/25 | 951.3935 | 744 | 0 | 207.3935 | 21.7989
2025-02-25 22:00 | 952.147 | 768 | 0 | 0 | Fev/25 | 952.147 | 768 | 0 | 184.147 | 19.3402
2025-02-25 22:05 | 949.8543 | 744 | 0 | 0 | Fev/25 | 949.8543 | 744 | 0 | 205.8543 | 21.6722
2025-02-25 22:10 | 924.1323 | 744 | 0 | 0 | Fev/25 | 924.1323 | 744 | 0 | 180.1323 | 19.492
2025-02-25 22:15 | 905.2869 | 720 | 0 | 0 | Fev/25 | 905.2869 | 720 | 0 | 185.2869 | 20.4672
2025-02-25 22:20 | 898.4459 | 720 | 0 | 0 | Fev/25 | 898.4459 | 720 | 0 | 178.4459 | 19.8616
2025-02-25 22:25 | 889.5262 | 720 | 0 | 0 | Fev/25 | 889.5262 | 720 | 0 | 169.5262 | 19.058
2025-02-25 22:30 | 893.8085 | 720 | 0 | 0 | Fev/25 | 893.8085 | 720 | 0 | 173.8085 | 19.4458
2025-02-25 22:35 | 899.956 | 720 | 0 | 0 | Fev/25 | 899.956 | 720 | 0 | 179.956 | 19.9961
2025-02-25 22:40 | 883.2368 | 696 | 0 | 0 | Fev/25 | 883.2368 | 696 | 0 | 187.2368 | 21.1989
2025-02-25 22:45 | 895.7363 | 720 | 0 | 0 | Fev/25 | 895.7363 | 720 | 0 | 175.7363 | 19.6192
2025-02-25 22:50 | 889.6884 | 696 | 0 | 0 | Fev/25 | 889.6884 | 696 | 0 | 193.6884 | 21.7704
2025-02-25 22:55 | 875.3002 | 696 | 0 | 0 | Fev/25 | 875.3002 | 696 | 0 | 179.3002 | 20.4844
2025-02-25 23:00 | 867.0946 | 672 | 0 | 0 | Fev/25 | 867.0946 | 672 | 0 | 195.0946 | 22.4998
2025-02-25 23:05 | 855.8696 | 672 | 0 | 0 | Fev/25 | 855.8696 | 672 | 0 | 183.8696 | 21.4834
2025-02-25 23:10 | 832.6687 | 648 | 0 | 0 | Fev/25 | 832.6687 | 648 | 0 | 184.6687 | 22.1779
2025-02-25 23:15 | 809.1511 | 648 | 0 | 0 | Fev/25 | 809.1511 | 648 | 0 | 161.1511 | 19.9161
2025-02-25 23:20 | 814.2668 | 648 | 0 | 0 | Fev/25 | 814.2668 | 648 | 0 | 166.2669 | 20.4192
2025-02-25 23:25 | 808.6781 | 648 | 0 | 0 | Fev/25 | 808.6781 | 648 | 0 | 160.6781 | 19.8692
2025-02-25 23:30 | 801.5662 | 624 | 0 | 0 | Fev/25 | 801.5662 | 624 | 0 | 177.5662 | 22.1524
2025-02-25 23:35 | 786.8253 | 624 | 0 | 0 | Fev/25 | 786.8253 | 624 | 0 | 162.8253 | 20.694
2025-02-25 23:40 | 772.4282 | 600 | 0 | 0 | Fev/25 | 772.4282 | 600 | 0 | 172.4282 | 22.3229
2025-02-25 23:45 | 758.0704 | 600 | 0 | 0 | Fev/25 | 758.0704 | 600 | 0 | 158.0704 | 20.8517
2025-02-25 23:50 | 748.8173 | 600 | 0 | 0 | Fev/25 | 748.8173 | 600 | 0 | 148.8173 | 19.8736
2025-02-25 23:55 | 753.6232 | 600 | 0 | 0 | Fev/25 | 753.6232 | 600 | 0 | 153.6232 | 20.3846
2025-02-26 | 751.6613 | 576 | 0 | 0 | Fev/25 | 751.6613 | 576 | 0 | 175.6613 | 23.3697
2025-02-26 00:05 | 754.453 | 576 | 0 | 0 | Fev/25 | 754.453 | 576 | 0 | 178.453 | 23.6533
2025-02-26 00:10 | 742.9215 | 576 | 0 | 0 | Fev/25 | 742.9215 | 576 | 0 | 166.9215 | 22.4683
2025-02-26 00:15 | 736.9438 | 576 | 0 | 0 | Fev/25 | 736.9438 | 576 | 0 | 160.9438 | 21.8394
2025-02-26 00:20 | 724.3029 | 552 | 0 | 0 | Fev/25 | 724.3029 | 552 | 0 | 172.3029 | 23.7888
2025-02-26 00:25 | 719.9471 | 552 | 0 | 0 | Fev/25 | 719.9471 | 552 | 0 | 167.9471 | 23.3277
2025-02-26 00:30 | 725.6448 | 552 | 0 | 0 | Fev/25 | 725.6448 | 552 | 0 | 173.6448 | 23.9297
2025-02-26 00:35 | 729.4764 | 552 | 0 | 0 | Fev/25 | 729.4764 | 552 | 0 | 177.4764 | 24.3293
2025-02-26 00:40 | 707.2275 | 552 | 0 | 0 | Fev/25 | 707.2275 | 552 | 0 | 155.2275 | 21.9487
2025-02-26 00:45 | 692.8124 | 528 | 0 | 0 | Fev/25 | 692.8124 | 528 | 0 | 164.8124 | 23.7889
2025-02-26 00:50 | 684.7172 | 528 | 0 | 0 | Fev/25 | 684.7172 | 528 | 0 | 156.7172 | 22.8879
2025-02-26 00:55 | 684.337 | 528 | 0 | 0 | Fev/25 | 684.337 | 528 | 0 | 156.337 | 22.845
2025-02-26 01:00 | 673.5184 | 528 | 0 | 0 | Fev/25 | 673.5184 | 528 | 0 | 145.5184 | 21.6057
2025-02-26 01:05 | 675.4499 | 504 | 0 | 0 | Fev/25 | 675.4499 | 504 | 0 | 171.4499 | 25.3831
2025-02-26 01:10 | 663.5316 | 504 | 0 | 0 | Fev/25 | 663.5316 | 504 | 0 | 159.5316 | 24.0428
2025-02-26 01:15 | 661.7739 | 504 | 0 | 0 | Fev/25 | 661.7739 | 504 | 0 | 157.7739 | 23.8411
2025-02-26 01:20 | 656.5428 | 504 | 0 | 0 | Fev/25 | 656.5428 | 504 | 0 | 152.5428 | 23.2342
2025-02-26 01:25 | 658.5267 | 504 | 0 | 0 | Fev/25 | 658.5267 | 504 | 0 | 154.5267 | 23.4655
2025-02-26 01:30 | 649.5352 | 504 | 0 | 0 | Fev/25 | 649.5352 | 504 | 0 | 145.5352 | 22.4061
2025-02-26 01:35 | 653.5805 | 480 | 0 | 0 | Fev/25 | 653.5805 | 480 | 0 | 173.5805 | 26.5584
2025-02-26 01:40 | 651.7459 | 504 | 0 | 0 | Fev/25 | 651.7459 | 504 | 0 | 147.7458 | 22.6692
2025-02-26 01:45 | 630.5265 | 480 | 0 | 0 | Fev/25 | 630.5265 | 480 | 0 | 150.5265 | 23.8731
2025-02-26 01:50 | 617.7815 | 480 | 0 | 0 | Fev/25 | 617.7815 | 480 | 0 | 137.7815 | 22.3026
2025-02-26 01:55 | 619.2826 | 504 | 0 | 0 | Fev/25 | 619.2826 | 504 | 0 | 115.2826 | 18.6155
2025-02-26 02:00 | 618.1508 | 480 | 0 | 0 | Fev/25 | 618.1508 | 480 | 0 | 138.1508 | 22.349
2025-02-26 02:05 | 615.3008 | 480 | 0 | 0 | Fev/25 | 615.3008 | 480 | 0 | 135.3008 | 21.9894
2025-02-26 02:10 | 614.6846 | 456 | 0 | 0 | Fev/25 | 614.6846 | 456 | 0 | 158.6846 | 25.8156
2025-02-26 02:15 | 617.7408 | 480 | 0 | 0 | Fev/25 | 617.7408 | 480 | 0 | 137.7408 | 22.2975
2025-02-26 02:20 | 616.38 | 480 | 0 | 0 | Fev/25 | 616.38 | 480 | 0 | 136.38 | 22.126
2025-02-26 02:25 | 610.2665 | 480 | 0 | 0 | Fev/25 | 610.2665 | 480 | 0 | 130.2665 | 21.3458
2025-02-26 02:30 | 606.1945 | 480 | 0 | 0 | Fev/25 | 606.1945 | 480 | 0 | 126.1945 | 20.8175
2025-02-26 02:35 | 604.1401 | 456 | 0 | 0 | Fev/25 | 604.1401 | 456 | 0 | 148.1401 | 24.5208
2025-02-26 02:40 | 599.7097 | 456 | 0 | 0 | Fev/25 | 599.7097 | 456 | 0 | 143.7097 | 23.9632
2025-02-26 02:45 | 590.946 | 480 | 0 | 0 | Fev/25 | 590.946 | 480 | 0 | 110.946 | 18.7743
2025-02-26 02:50 | 592.6493 | 456 | 0 | 0 | Fev/25 | 592.6493 | 456 | 0 | 136.6493 | 23.0574
2025-02-26 02:55 | 588.3479 | 456 | 0 | 0 | Fev/25 | 588.3479 | 456 | 0 | 132.3479 | 22.4948
2025-02-26 03:00 | 589.3729 | 456 | 0 | 0 | Fev/25 | 589.3729 | 456 | 0 | 133.3729 | 22.6296
2025-02-26 03:05 | 586.8118 | 456 | 0 | 0 | Fev/25 | 586.8118 | 456 | 0 | 130.8118 | 22.2919
2025-02-26 03:10 | 587.6322 | 456 | 0 | 0 | Fev/25 | 587.6322 | 456 | 0 | 131.6322 | 22.4004
2025-02-26 03:15 | 588.909 | 456 | 0 | 0 | Fev/25 | 588.909 | 456 | 0 | 132.909 | 22.5687
2025-02-26 03:20 | 587.5084 | 456 | 0 | 0 | Fev/25 | 587.5084 | 456 | 0 | 131.5084 | 22.3841
2025-02-26 03:25 | 584.2658 | 432 | 0 | 0 | Fev/25 | 584.2658 | 432 | 0 | 152.2657 | 26.061
2025-02-26 03:30 | 583.5509 | 456 | 0 | 0 | Fev/25 | 583.5509 | 456 | 0 | 127.5509 | 21.8577
2025-02-26 03:35 | 586.194 | 456 | 0 | 0 | Fev/25 | 586.194 | 456 | 0 | 130.194 | 22.21
2025-02-26 03:40 | 587.5408 | 456 | 0 | 0 | Fev/25 | 587.5408 | 456 | 0 | 131.5408 | 22.3884
2025-02-26 03:45 | 584.7725 | 432 | 0 | 0 | Fev/25 | 584.7725 | 432 | 0 | 152.7725 | 26.1251
2025-02-26 03:50 | 583.4455 | 456 | 0 | 0 | Fev/25 | 583.4455 | 456 | 0 | 127.4455 | 21.8436
2025-02-26 03:55 | 581.8489 | 456 | 0 | 0 | Fev/25 | 581.8489 | 456 | 0 | 125.8489 | 21.6291
2025-02-26 04:00 | 584.4568 | 456 | 0 | 0 | Fev/25 | 584.4568 | 456 | 0 | 128.4568 | 21.9788
2025-02-26 04:05 | 577.8094 | 432 | 0 | 0 | Fev/25 | 577.8094 | 432 | 0 | 145.8094 | 25.2349
2025-02-26 04:10 | 575.6346 | 456 | 0 | 0 | Fev/25 | 575.6346 | 456 | 0 | 119.6346 | 20.7831
2025-02-26 04:15 | 583.159 | 456 | 0 | 0 | Fev/25 | 583.159 | 456 | 0 | 127.159 | 21.8052
2025-02-26 04:20 | 586.2472 | 456 | 0 | 0 | Fev/25 | 586.2472 | 456 | 0 | 130.2472 | 22.2171
2025-02-26 04:25 | 586.2101 | 456 | 0 | 0 | Fev/25 | 586.2101 | 456 | 0 | 130.2101 | 22.2122
2025-02-26 04:30 | 586.3767 | 480 | 0 | 0 | Fev/25 | 586.3767 | 480 | 0 | 106.3766 | 18.1414
2025-02-26 04:35 | 585.7687 | 456 | 0 | 0 | Fev/25 | 585.7687 | 456 | 0 | 129.7687 | 22.1536
2025-02-26 04:40 | 580.7833 | 432 | 0 | 0 | Fev/25 | 580.7833 | 432 | 0 | 148.7833 | 25.6177
2025-02-26 04:45 | 580.0939 | 456 | 0 | 0 | Fev/25 | 580.0939 | 456 | 0 | 124.0939 | 21.392
2025-02-26 04:50 | 583.9658 | 480 | 0 | 0 | Fev/25 | 583.9658 | 480 | 0 | 103.9658 | 17.8034
2025-02-26 04:55 | 587.6845 | 456 | 0 | 0 | Fev/25 | 587.6845 | 456 | 0 | 131.6845 | 22.4073
2025-02-26 05:00 | 582.3964 | 456 | 0 | 0 | Fev/25 | 582.3964 | 456 | 0 | 126.3964 | 21.7028
2025-02-26 05:05 | 579.2884 | 456 | 0 | 0 | Fev/25 | 579.2884 | 456 | 0 | 123.2884 | 21.2827
2025-02-26 05:10 | 578.2061 | 456 | 0 | 0 | Fev/25 | 578.2061 | 456 | 0 | 122.2061 | 21.1354
2025-02-26 05:15 | 582.1111 | 480 | 0 | 0 | Fev/25 | 582.1111 | 480 | 0 | 102.1111 | 17.5415
2025-02-26 05:20 | 582.711 | 456 | 0 | 0 | Fev/25 | 582.711 | 456 | 0 | 126.711 | 21.7451
2025-02-26 05:25 | 604.0076 | 480 | 0 | 0 | Fev/25 | 604.0076 | 480 | 0 | 124.0076 | 20.5308
2025-02-26 05:30 | 608.7225 | 504 | 0 | 0 | Fev/25 | 608.7225 | 504 | 0 | 104.7225 | 17.2036
2025-02-26 05:35 | 614.9963 | 480 | 0 | 0 | Fev/25 | 614.9963 | 480 | 0 | 134.9963 | 21.9507
2025-02-26 05:40 | 627.6919 | 504 | 0 | 0 | Fev/25 | 627.6919 | 504 | 0 | 123.6919 | 19.7058
2025-02-26 05:45 | 632.3231 | 504 | 0 | 0 | Fev/25 | 632.3231 | 504 | 0 | 128.3231 | 20.2939
2025-02-26 05:50 | 650.5107 | 504 | 0 | 0 | Fev/25 | 650.5107 | 504 | 0 | 146.5107 | 22.5224
2025-02-26 05:55 | 636.3385 | 480 | 0 | 0 | Fev/25 | 636.3385 | 480 | 0 | 156.3385 | 24.5684
2025-02-26 06:00 | 630.0958 | 504 | 0 | 0 | Fev/25 | 630.0958 | 504 | 0 | 126.0958 | 20.0122
2025-02-26 06:05 | 651.2065 | 528 | 0 | 0 | Fev/25 | 651.2065 | 528 | 0 | 123.2065 | 18.9197
2025-02-26 06:10 | 666.4287 | 528 | 0 | 0 | Fev/25 | 666.4287 | 528 | 0 | 138.4287 | 20.7717
2025-02-26 06:15 | 677.9537 | 528 | 0 | 0 | Fev/25 | 677.9537 | 528 | 0 | 149.9537 | 22.1186
2025-02-26 06:20 | 683.8113 | 552 | 0 | 0 | Fev/25 | 683.8113 | 552 | 0 | 131.8113 | 19.276
2025-02-26 06:25 | 682.6517 | 528 | 0 | 0 | Fev/25 | 682.6517 | 528 | 0 | 154.6517 | 22.6546
2025-02-26 06:30 | 676.8906 | 552 | 0 | 0 | Fev/25 | 676.8906 | 552 | 0 | 124.8906 | 18.4506
2025-02-26 06:35 | 680.4562 | 528 | 0 | 0 | Fev/25 | 680.4562 | 528 | 0 | 152.4562 | 22.405
2025-02-26 06:40 | 709.4777 | 552 | 0 | 0 | Fev/25 | 709.4777 | 552 | 0 | 157.4777 | 22.1963
2025-02-26 06:45 | 705.0204 | 552 | 0 | 0 | Fev/25 | 705.0204 | 552 | 0 | 153.0204 | 21.7044
2025-02-26 06:50 | 697.0123 | 552 | 0 | 0 | Fev/25 | 697.0123 | 552 | 0 | 145.0123 | 20.8048
2025-02-26 06:55 | 694.0095 | 528 | 0 | 0 | Fev/25 | 694.0095 | 528 | 0 | 166.0095 | 23.9204
2025-02-26 07:00 | 685.1365 | 528 | 0 | 0 | Fev/25 | 685.1365 | 528 | 0 | 157.1365 | 22.9351
2025-02-26 07:05 | 712.8101 | 552 | 0 | 0 | Fev/25 | 712.8101 | 552 | 0 | 160.8101 | 22.56
2025-02-26 07:10 | 743.1791 | 576 | 0 | 0 | Fev/25 | 743.1791 | 576 | 0 | 167.1791 | 22.4951
2025-02-26 07:15 | 771.583 | 576 | 0 | 0 | Fev/25 | 771.583 | 576 | 0 | 195.583 | 25.3483
2025-02-26 07:20 | 773.4618 | 576 | 0 | 0 | Fev/25 | 773.4618 | 576 | 0 | 197.4618 | 25.5296
2025-02-26 07:25 | 782.9412 | 600 | 0 | 0 | Fev/25 | 782.9412 | 600 | 0 | 182.9412 | 23.3659
2025-02-26 07:30 | 801.3787 | 576 | 0 | 0 | Fev/25 | 801.3787 | 576 | 0 | 225.3787 | 28.1239
2025-02-26 07:35 | 821.569 | 600 | 0 | 0 | Fev/25 | 821.569 | 600 | 0 | 221.569 | 26.969
2025-02-26 07:40 | 826.8769 | 600 | 0 | 0 | Fev/25 | 826.8769 | 600 | 0 | 226.8769 | 27.4378
2025-02-26 07:45 | 833.1516 | 600 | 0 | 0 | Fev/25 | 833.1516 | 600 | 0 | 233.1516 | 27.9843
2025-02-26 07:50 | 836.889 | 600 | 0 | 0 | Fev/25 | 836.889 | 600 | 0 | 236.889 | 28.3059
2025-02-26 07:55 | 836.4935 | 600 | 0 | 0 | Fev/25 | 836.4935 | 600 | 0 | 236.4935 | 28.272
2025-02-26 08:00 | 829.5463 | 576 | 0 | 0 | Fev/25 | 829.5463 | 576 | 0 | 253.5463 | 30.5645
2025-02-26 08:05 | 837.0858 | 624 | 0 | 0 | Fev/25 | 837.0858 | 624 | 0 | 213.0858 | 25.4557
2025-02-26 08:10 | 867.0443 | 624 | 0 | 0 | Fev/25 | 867.0443 | 624 | 0 | 243.0443 | 28.0314
2025-02-26 08:15 | 875.1574 | 624 | 0 | 0 | Fev/25 | 875.1574 | 624 | 0 | 251.1574 | 28.6985
2025-02-26 08:20 | 892.2661 | 648 | 0 | 0 | Fev/25 | 892.2661 | 648 | 0 | 244.2661 | 27.3759
2025-02-26 08:25 | 913.4471 | 648 | 0 | 0 | Fev/25 | 913.4471 | 648 | 0 | 265.4471 | 29.0599
2025-02-26 08:30 | 913.1224 | 648 | 0 | 0 | Fev/25 | 913.1224 | 648 | 0 | 265.1224 | 29.0347
2025-02-26 08:35 | 913.097 | 624 | 0 | 0 | Fev/25 | 913.097 | 624 | 0 | 289.0971 | 31.6612
2025-02-26 08:40 | 919.616 | 672 | 0 | 0 | Fev/25 | 919.616 | 672 | 0 | 247.616 | 26.926
2025-02-26 08:45 | 933.8847 | 648 | 0 | 0 | Fev/25 | 933.8847 | 648 | 0 | 285.8847 | 30.6124
2025-02-26 08:50 | 939.9806 | 672 | 0 | 0 | Fev/25 | 939.9806 | 672 | 0 | 267.9806 | 28.5092
2025-02-26 08:55 | 956.4251 | 672 | 0 | 0 | Fev/25 | 956.4251 | 672 | 0 | 284.4251 | 29.7384
2025-02-26 09:00 | 954.6692 | 672 | 0 | 0 | Fev/25 | 954.6692 | 672 | 0 | 282.6692 | 29.6091
2025-02-26 09:05 | 931.018 | 672 | 0 | 0 | Fev/25 | 931.018 | 672 | 0 | 259.018 | 27.8209
2025-02-26 09:10 | 921.2281 | 648 | 0 | 0 | Fev/25 | 921.2281 | 648 | 0 | 273.2281 | 29.6591
2025-02-26 09:15 | 927.1423 | 648 | 0 | 0 | Fev/25 | 927.1423 | 648 | 0 | 279.1423 | 30.1078
2025-02-26 09:20 | 933.8314 | 672 | 0 | 0 | Fev/25 | 933.8314 | 672 | 0 | 261.8314 | 28.0384
2025-02-26 09:25 | 973.848 | 696 | 0 | 0 | Fev/25 | 973.848 | 696 | 0 | 277.848 | 28.5309
2025-02-26 09:30 | 985.3321 | 696 | 0 | 0 | Fev/25 | 985.3321 | 696 | 0 | 289.3322 | 29.3639
2025-02-26 09:35 | 985.3461 | 672 | 0 | 0 | Fev/25 | 985.3461 | 672 | 0 | 313.3461 | 31.8006
2025-02-26 09:40 | 985.2102 | 696 | 0 | 0 | Fev/25 | 985.2102 | 696 | 0 | 289.2102 | 29.3552
2025-02-26 09:45 | 981.0905 | 672 | 0 | 0 | Fev/25 | 981.0905 | 672 | 0 | 309.0904 | 31.5048
2025-02-26 09:50 | 980.8226 | 696 | 0 | 0 | Fev/25 | 980.8226 | 696 | 0 | 284.8226 | 29.0392
2025-02-26 09:55 | 989.4736 | 696 | 0 | 0 | Fev/25 | 989.4736 | 696 | 0 | 293.4736 | 29.6596
2025-02-26 10:00 | 992.1221 | 696 | 0 | 0 | Fev/25 | 992.1221 | 696 | 0 | 296.1221 | 29.8473
2025-02-26 10:05 | 987.8908 | 672 | 0 | 0 | Fev/25 | 987.8908 | 672 | 0 | 315.8908 | 31.9763
2025-02-26 10:10 | 980.7483 | 696 | 0 | 0 | Fev/25 | 980.7483 | 696 | 0 | 284.7484 | 29.0338
2025-02-26 10:15 | 992.8068 | 696 | 0 | 0 | Fev/25 | 992.8068 | 696 | 0 | 296.8068 | 29.8957
2025-02-26 10:20 | 1000.1545 | 696 | 0 | 0 | Fev/25 | 1000.1545 | 696 | 0 | 304.1545 | 30.4108
2025-02-26 10:25 | 1021.6795 | 696 | 0 | 0 | Fev/25 | 1021.6795 | 696 | 0 | 325.6795 | 31.8769
2025-02-26 10:30 | 1029.0666 | 720 | 0 | 0 | Fev/25 | 1029.0666 | 720 | 0 | 309.0666 | 30.0337
2025-02-26 10:35 | 1031.3057 | 720 | 0 | 0 | Fev/25 | 1031.3057 | 720 | 0 | 311.3057 | 30.1856
2025-02-26 10:40 | 1048.0891 | 720 | 0 | 0 | Fev/25 | 1048.0891 | 720 | 0 | 328.0891 | 31.3036
2025-02-26 10:45 | 1054.5638 | 720 | 0 | 0 | Fev/25 | 1054.5638 | 720 | 0 | 334.5638 | 31.7253
2025-02-26 10:50 | 1056.7589 | 720 | 0 | 0 | Fev/25 | 1056.7589 | 720 | 0 | 336.7589 | 31.8671
2025-02-26 10:55 | 1064.4884 | 744 | 0 | 0 | Fev/25 | 1064.4884 | 744 | 0 | 320.4884 | 30.1073
2025-02-26 11:00 | 1067.6752 | 720 | 0 | 0 | Fev/25 | 1067.6752 | 720 | 0 | 347.6752 | 32.5638
2025-02-26 11:05 | 1067.9646 | 744 | 0 | 0 | Fev/25 | 1067.9646 | 744 | 0 | 323.9646 | 30.3348
2025-02-26 11:10 | 1063.9108 | 744 | 0 | 0 | Fev/25 | 1063.9108 | 744 | 0 | 319.9108 | 30.0693
2025-02-26 11:15 | 1071.4609 | 744 | 0 | 0 | Fev/25 | 1071.4609 | 744 | 0 | 327.4609 | 30.5621
2025-02-26 11:20 | 1074.2421 | 744 | 0 | 0 | Fev/25 | 1074.2421 | 744 | 0 | 330.2421 | 30.7419
2025-02-26 11:25 | 1071.1084 | 744 | 0 | 0 | Fev/25 | 1071.1084 | 744 | 0 | 327.1084 | 30.5392
2025-02-26 11:30 | 1085.415 | 768 | 0 | 0 | Fev/25 | 1085.415 | 768 | 0 | 317.415 | 29.2437
2025-02-26 11:35 | 1086.3015 | 768 | 0 | 0 | Fev/25 | 1086.3015 | 768 | 0 | 318.3015 | 29.3014
2025-02-26 11:40 | 1073.3054 | 744 | 0 | 0 | Fev/25 | 1073.3054 | 744 | 0 | 329.3054 | 30.6814
2025-02-26 11:45 | 1061.1874 | 744 | 0 | 0 | Fev/25 | 1061.1874 | 744 | 0 | 317.1874 | 29.8899
2025-02-26 11:50 | 1067.6315 | 744 | 0 | 0 | Fev/25 | 1067.6315 | 744 | 0 | 323.6315 | 30.313
2025-02-26 11:55 | 1082.5505 | 792 | 0 | 0 | Fev/25 | 1082.5505 | 792 | 0 | 290.5505 | 26.8394
2025-02-26 12:00 | 1076.9193 | 720 | 0 | 0 | Fev/25 | 1076.9193 | 720 | 0 | 356.9193 | 33.1426
2025-02-26 12:05 | 1022.5707 | 744 | 0 | 0 | Fev/25 | 1022.5707 | 744 | 0 | 278.5707 | 27.2422
2025-02-26 12:10 | 993.6259 | 696 | 0 | 0 | Fev/25 | 993.6259 | 696 | 0 | 297.6259 | 29.9535
2025-02-26 12:15 | 1000.3442 | 720 | 0 | 0 | Fev/25 | 1000.3442 | 720 | 0 | 280.3442 | 28.0248
2025-02-26 12:20 | 996.5754 | 720 | 0 | 0 | Fev/25 | 996.5754 | 720 | 0 | 276.5754 | 27.7526
2025-02-26 12:25 | 1008.3005 | 720 | 0 | 0 | Fev/25 | 1008.3005 | 720 | 0 | 288.3005 | 28.5927
2025-02-26 12:30 | 1003.382 | 720 | 0 | 0 | Fev/25 | 1003.382 | 720 | 0 | 283.382 | 28.2427
2025-02-26 12:35 | 1004.2827 | 720 | 0 | 0 | Fev/25 | 1004.2827 | 720 | 0 | 284.2827 | 28.307
2025-02-26 12:40 | 1010.8075 | 744 | 0 | 0 | Fev/25 | 1010.8075 | 744 | 0 | 266.8075 | 26.3955
2025-02-26 12:45 | 1005.8036 | 696 | 0 | 0 | Fev/25 | 1005.8036 | 696 | 0 | 309.8036 | 30.8016
2025-02-26 12:50 | 996.9246 | 720 | 0 | 0 | Fev/25 | 996.9246 | 720 | 0 | 276.9246 | 27.7779
2025-02-26 12:55 | 999.1405 | 720 | 0 | 0 | Fev/25 | 999.1405 | 720 | 0 | 279.1405 | 27.9381
2025-02-26 13:00 | 976.6261 | 696 | 0 | 0 | Fev/25 | 976.6261 | 696 | 0 | 280.6261 | 28.7342
2025-02-26 13:05 | 988.3309 | 696 | 0 | 0 | Fev/25 | 988.3309 | 696 | 0 | 292.3309 | 29.5782
2025-02-26 13:10 | 1012.1312 | 720 | 0 | 0 | Fev/25 | 1012.1312 | 720 | 0 | 292.1312 | 28.863
2025-02-26 13:15 | 1038.0853 | 744 | 0 | 0 | Fev/25 | 1038.0853 | 744 | 0 | 294.0853 | 28.3296
2025-02-26 13:20 | 1058.7771 | 744 | 0 | 0 | Fev/25 | 1058.7771 | 744 | 0 | 314.7771 | 29.7303
2025-02-26 13:25 | 1076.8561 | 744 | 0 | 0 | Fev/25 | 1076.8561 | 744 | 0 | 332.8561 | 30.91
2025-02-26 13:30 | 1096.5969 | 792 | 0 | 0 | Fev/25 | 1096.5969 | 792 | 0 | 304.5969 | 27.7766
2025-02-26 13:35 | 1102.219 | 768 | 0 | 0 | Fev/25 | 1102.219 | 768 | 0 | 334.219 | 30.3224
2025-02-26 13:40 | 1091.9557 | 768 | 0 | 0 | Fev/25 | 1091.9557 | 768 | 0 | 323.9557 | 29.6675
2025-02-26 13:45 | 1101.9925 | 792 | 0 | 0 | Fev/25 | 1101.9925 | 792 | 0 | 309.9925 | 28.1302
2025-02-26 13:50 | 1110.5808 | 792 | 0 | 0 | Fev/25 | 1110.5808 | 792 | 0 | 318.5808 | 28.686
2025-02-26 13:55 | 1099.1737 | 768 | 0 | 0 | Fev/25 | 1099.1737 | 768 | 0 | 331.1737 | 30.1293
2025-02-26 14:00 | 1098.368 | 768 | 0 | 0 | Fev/25 | 1098.368 | 768 | 0 | 330.368 | 30.0781
2025-02-26 14:05 | 1089.9251 | 744 | 0 | 0 | Fev/25 | 1089.9251 | 744 | 0 | 345.9251 | 31.7384
2025-02-26 14:10 | 1093.1979 | 768 | 0 | 0 | Fev/25 | 1093.1979 | 768 | 0 | 325.1979 | 29.7474
2025-02-26 14:15 | 1104.3912 | 768 | 0 | 0 | Fev/25 | 1104.3912 | 768 | 0 | 336.3912 | 30.4594
2025-02-26 14:20 | 1104.8268 | 792 | 0 | 0 | Fev/25 | 1104.8268 | 792 | 0 | 312.8268 | 28.3146
2025-02-26 14:25 | 1084.2527 | 744 | 0 | 0 | Fev/25 | 1084.2527 | 744 | 0 | 340.2527 | 31.3813
2025-02-26 14:30 | 1088.399 | 792 | 0 | 0 | Fev/25 | 1088.399 | 792 | 0 | 296.399 | 27.2326
2025-02-26 14:35 | 1085.5565 | 744 | 0 | 0 | Fev/25 | 1085.5565 | 744 | 0 | 341.5565 | 31.4637
2025-02-26 14:40 | 1082.928 | 768 | 0 | 0 | Fev/25 | 1082.928 | 768 | 0 | 314.928 | 29.0812
2025-02-26 14:45 | 1088.0559 | 792 | 0 | 0 | Fev/25 | 1088.0559 | 792 | 0 | 296.0559 | 27.2096
2025-02-26 14:50 | 1097.184 | 768 | 0 | 0 | Fev/25 | 1097.184 | 768 | 0 | 329.184 | 30.0026
2025-02-26 14:55 | 1097.2603 | 768 | 0 | 0 | Fev/25 | 1097.2603 | 768 | 0 | 329.2602 | 30.0075
2025-02-26 15:00 | 1096.4276 | 768 | 0 | 0 | Fev/25 | 1096.4276 | 768 | 0 | 328.4276 | 29.9543
2025-02-26 15:05 | 1078.2134 | 768 | 0 | 0 | Fev/25 | 1078.2134 | 768 | 0 | 310.2134 | 28.7711
2025-02-26 15:10 | 1087.8323 | 768 | 0 | 0 | Fev/25 | 1087.8323 | 768 | 0 | 319.8323 | 29.4009
2025-02-26 15:15 | 1084.2925 | 768 | 0 | 0 | Fev/25 | 1084.2925 | 768 | 0 | 316.2925 | 29.1704
2025-02-26 15:20 | 1078.4447 | 744 | 0 | 0 | Fev/25 | 1078.4447 | 744 | 0 | 334.4447 | 31.0118
2025-02-26 15:25 | 1092.04 | 792 | 0 | 0 | Fev/25 | 1092.04 | 792 | 0 | 300.04 | 27.4752
2025-02-26 15:30 | 1114.0061 | 792 | 0 | 0 | Fev/25 | 1114.0061 | 792 | 0 | 322.0061 | 28.9052
2025-02-26 15:35 | 1119.7362 | 792 | 0 | 0 | Fev/25 | 1119.7362 | 792 | 0 | 327.7362 | 29.2691
2025-02-26 15:40 | 1111.3696 | 768 | 0 | 0 | Fev/25 | 1111.3696 | 768 | 0 | 343.3696 | 30.8961
2025-02-26 15:45 | 1112.7513 | 816 | 0 | 0 | Fev/25 | 1112.7513 | 816 | 0 | 296.7513 | 26.6683
2025-02-26 15:50 | 1113.1014 | 792 | 0 | 0 | Fev/25 | 1113.1014 | 792 | 0 | 321.1014 | 28.8475
2025-02-26 15:55 | 1129.2909 | 816 | 0 | 0 | Fev/25 | 1129.2909 | 816 | 0 | 313.2909 | 27.7423
2025-02-26 16:00 | 1134.0206 | 792 | 0 | 0 | Fev/25 | 1134.0206 | 792 | 0 | 342.0206 | 30.16
2025-02-26 16:05 | 1151.5477 | 840 | 0 | 0 | Fev/25 | 1151.5477 | 840 | 0 | 311.5477 | 27.0547
2025-02-26 16:10 | 1179.7467 | 840 | 0 | 0 | Fev/25 | 1179.7467 | 840 | 0 | 339.7467 | 28.7983
2025-02-26 16:15 | 1171.0214 | 816 | 0 | 0 | Fev/25 | 1171.0214 | 816 | 0 | 355.0214 | 30.3172
2025-02-26 16:20 | 1156.0985 | 840 | 0 | 0 | Fev/25 | 1156.0985 | 840 | 0 | 316.0985 | 27.3418
2025-02-26 16:25 | 1171.9816 | 840 | 0 | 0 | Fev/25 | 1171.9816 | 840 | 0 | 331.9816 | 28.3265
2025-02-26 16:30 | 1186.7886 | 864 | 0 | 0 | Fev/25 | 1186.7886 | 864 | 0 | 322.7886 | 27.1985
2025-02-26 16:35 | 1183.3334 | 840 | 0 | 0 | Fev/25 | 1183.3334 | 840 | 0 | 343.3334 | 29.0141
2025-02-26 16:40 | 1167.6582 | 840 | 0 | 0 | Fev/25 | 1167.6582 | 840 | 0 | 327.6582 | 28.0611
2025-02-26 16:45 | 1180.9279 | 840 | 0 | 0 | Fev/25 | 1180.9279 | 840 | 0 | 340.9279 | 28.8695
2025-02-26 16:50 | 1173.962 | 816 | 0 | 0 | Fev/25 | 1173.962 | 816 | 0 | 357.962 | 30.4918
2025-02-26 16:55 | 1157.7954 | 840 | 0 | 0 | Fev/25 | 1157.7954 | 840 | 0 | 317.7954 | 27.4483
2025-02-26 17:00 | 1143.3356 | 816 | 0 | 0 | Fev/25 | 1143.3356 | 816 | 0 | 327.3356 | 28.6299
2025-02-26 17:05 | 1140.0762 | 840 | 0 | 0 | Fev/25 | 1140.0762 | 840 | 0 | 300.0762 | 26.3207
2025-02-26 17:10 | 1143.9806 | 840 | 0 | 0 | Fev/25 | 1143.9806 | 840 | 0 | 303.9806 | 26.5722
2025-02-26 17:15 | 1159.9995 | 864 | 0 | 0 | Fev/25 | 1159.9995 | 864 | 0 | 295.9995 | 25.5172
2025-02-26 17:20 | 1166.6859 | 864 | 0 | 0 | Fev/25 | 1166.6859 | 864 | 0 | 302.6859 | 25.9441
2025-02-26 17:25 | 1174.2444 | 864 | 0 | 0 | Fev/25 | 1174.2444 | 864 | 0 | 310.2444 | 26.4208
2025-02-26 17:30 | 1183.5626 | 888 | 0 | 0 | Fev/25 | 1183.5626 | 888 | 0 | 295.5626 | 24.9723
2025-02-26 17:35 | 1160.1083 | 840 | 0 | 0 | Fev/25 | 1160.1083 | 840 | 0 | 320.1083 | 27.593
2025-02-26 17:40 | 1139.3236 | 864 | 0 | 0 | Fev/25 | 1139.3236 | 864 | 0 | 275.3236 | 24.1655
2025-02-26 17:45 | 1136.6813 | 864 | 0 | 0 | Fev/25 | 1136.6813 | 864 | 0 | 272.6813 | 23.9892
2025-02-26 17:50 | 1138.1645 | 864 | 0 | 0 | Fev/25 | 1138.1645 | 864 | 0 | 274.1646 | 24.0883
2025-02-26 17:55 | 1110.2279 | 840 | 0 | 0 | Fev/25 | 1110.2279 | 840 | 0 | 270.2279 | 24.3399
2025-02-26 18:00 | 1096.4533 | 840 | 0 | 0 | Fev/25 | 1096.4533 | 840 | 0 | 256.4533 | 23.3893
2025-02-26 18:05 | 1042.7235 | 816 | 0 | 0 | Fev/25 | 1042.7235 | 816 | 0 | 226.7235 | 21.7434
2025-02-26 18:10 | 1025.0918 | 792 | 0 | 0 | Fev/25 | 1025.0918 | 792 | 0 | 233.0918 | 22.7386
2025-02-26 18:15 | 1025.8131 | 792 | 0 | 0 | Fev/25 | 1025.8131 | 792 | 0 | 233.8131 | 22.793
2025-02-26 18:20 | 1023.506 | 816 | 0 | 0 | Fev/25 | 1023.506 | 816 | 0 | 207.506 | 20.274
2025-02-26 18:25 | 1026.8284 | 792 | 0 | 0 | Fev/25 | 1026.8284 | 792 | 0 | 234.8284 | 22.8693
2025-02-26 18:30 | 1020.9604 | 792 | 0 | 0 | Fev/25 | 1020.9604 | 792 | 0 | 228.9604 | 22.426
2025-02-26 18:35 | 1013.8166 | 792 | 0 | 0 | Fev/25 | 1013.8166 | 792 | 0 | 221.8166 | 21.8794
2025-02-26 18:40 | 1021.3356 | 816 | 0 | 0 | Fev/25 | 1021.3356 | 816 | 0 | 205.3356 | 20.1046
2025-02-26 18:45 | 1042.4745 | 840 | 0 | 0 | Fev/25 | 1042.4745 | 840 | 0 | 202.4745 | 19.4225
2025-02-26 18:50 | 1060.6445 | 840 | 0 | 0 | Fev/25 | 1060.6445 | 840 | 0 | 220.6445 | 20.8029
2025-02-26 18:55 | 1092.8224 | 864 | 0 | 0 | Fev/25 | 1092.8224 | 864 | 0 | 228.8224 | 20.9387
2025-02-26 19:00 | 1086.7709 | 888 | 0 | 0 | Fev/25 | 1086.7709 | 888 | 0 | 198.7709 | 18.29
2025-02-26 19:05 | 1106.1746 | 864 | 0 | 0 | Fev/25 | 1106.1746 | 864 | 0 | 242.1746 | 21.893
2025-02-26 19:10 | 1104.5187 | 888 | 0 | 0 | Fev/25 | 1104.5187 | 888 | 0 | 216.5187 | 19.603
2025-02-26 19:15 | 1114.6744 | 888 | 0 | 0 | Fev/25 | 1114.6744 | 888 | 0 | 226.6744 | 20.3355
2025-02-26 19:20 | 1107.6582 | 864 | 0 | 0 | Fev/25 | 1107.6582 | 864 | 0 | 243.6582 | 21.9976
2025-02-26 19:25 | 1102.5538 | 888 | 0 | 0 | Fev/25 | 1102.5538 | 888 | 0 | 214.5538 | 19.4597
2025-02-26 19:30 | 1091.9705 | 840 | 0 | 0 | Fev/25 | 1091.9705 | 840 | 0 | 251.9705 | 23.0748
2025-02-26 19:35 | 1098.5704 | 888 | 0 | 0 | Fev/25 | 1098.5704 | 888 | 0 | 210.5704 | 19.1677
2025-02-26 19:40 | 1101.2546 | 864 | 0 | 0 | Fev/25 | 1101.2546 | 864 | 0 | 237.2546 | 21.544
2025-02-26 19:45 | 1099.6887 | 864 | 0 | 0 | Fev/25 | 1099.6887 | 864 | 0 | 235.6887 | 21.4323
2025-02-26 19:50 | 1089.4246 | 864 | 0 | 0 | Fev/25 | 1089.4246 | 864 | 0 | 225.4246 | 20.6921
2025-02-26 19:55 | 1081.9927 | 840 | 0 | 0 | Fev/25 | 1081.9927 | 840 | 0 | 241.9927 | 22.3655
2025-02-26 20:00 | 1076.8675 | 840 | 0 | 0 | Fev/25 | 1076.8675 | 840 | 0 | 236.8675 | 21.996
2025-02-26 20:05 | 1073.0369 | 864 | 0 | 0 | Fev/25 | 1073.0369 | 864 | 0 | 209.0369 | 19.4809
2025-02-26 20:10 | 1082.1144 | 840 | 0 | 0 | Fev/25 | 1082.1144 | 840 | 0 | 242.1144 | 22.3742
2025-02-26 20:15 | 1078.0243 | 864 | 0 | 0 | Fev/25 | 1078.0243 | 864 | 0 | 214.0243 | 19.8534
2025-02-26 20:20 | 1063.5577 | 840 | 0 | 0 | Fev/25 | 1063.5577 | 840 | 0 | 223.5577 | 21.0198
2025-02-26 20:25 | 1066.0375 | 840 | 0 | 0 | Fev/25 | 1066.0375 | 840 | 0 | 226.0375 | 21.2035
2025-02-26 20:30 | 1054.3723 | 840 | 0 | 0 | Fev/25 | 1054.3723 | 840 | 0 | 214.3723 | 20.3317
2025-02-26 20:35 | 1060.9872 | 816 | 0 | 0 | Fev/25 | 1060.9872 | 816 | 0 | 244.9872 | 23.0905
2025-02-26 20:40 | 1027.968 | 816 | 0 | 0 | Fev/25 | 1027.968 | 816 | 0 | 211.968 | 20.6201
2025-02-26 20:45 | 1021.0139 | 816 | 0 | 0 | Fev/25 | 1021.0139 | 816 | 0 | 205.0138 | 20.0794
2025-02-26 20:50 | 1023.822 | 816 | 0 | 0 | Fev/25 | 1023.822 | 816 | 0 | 207.822 | 20.2986
2025-02-26 20:55 | 1013.6233 | 816 | 0 | 0 | Fev/25 | 1013.6233 | 816 | 0 | 197.6233 | 19.4967
2025-02-26 21:00 | 1017.4805 | 792 | 0 | 0 | Fev/25 | 1017.4805 | 792 | 0 | 225.4805 | 22.1607
2025-02-26 21:05 | 1005.3226 | 792 | 0 | 0 | Fev/25 | 1005.3226 | 792 | 0 | 213.3226 | 21.2193
2025-02-26 21:10 | 990.0806 | 792 | 0 | 0 | Fev/25 | 990.0806 | 792 | 0 | 198.0806 | 20.0065
2025-02-26 21:15 | 990.6736 | 792 | 0 | 0 | Fev/25 | 990.6736 | 792 | 0 | 198.6736 | 20.0544
2025-02-26 21:20 | 992.4133 | 792 | 0 | 0 | Fev/25 | 992.4133 | 792 | 0 | 200.4133 | 20.1945
2025-02-26 21:25 | 990.1382 | 792 | 0 | 0 | Fev/25 | 990.1382 | 792 | 0 | 198.1382 | 20.0112
2025-02-26 21:30 | 993.4473 | 768 | 0 | 0 | Fev/25 | 993.4473 | 768 | 0 | 225.4473 | 22.6934
2025-02-26 21:35 | 987.4545 | 792 | 0 | 0 | Fev/25 | 987.4545 | 792 | 0 | 195.4545 | 19.7938
2025-02-26 21:40 | 979.8471 | 768 | 0 | 0 | Fev/25 | 979.8471 | 768 | 0 | 211.8471 | 21.6204
2025-02-26 21:45 | 976.5206 | 792 | 0 | 0 | Fev/25 | 976.5206 | 792 | 0 | 184.5206 | 18.8957
2025-02-26 21:50 | 966.1332 | 744 | 0 | 0 | Fev/25 | 966.1332 | 744 | 0 | 222.1332 | 22.992
2025-02-26 21:55 | 956.0295 | 768 | 0 | 0 | Fev/25 | 956.0295 | 768 | 0 | 188.0295 | 19.6677
2025-02-26 22:00 | 940.9686 | 744 | 0 | 0 | Fev/25 | 940.9686 | 744 | 0 | 196.9686 | 20.9325
2025-02-26 22:05 | 920.363 | 720 | 0 | 0 | Fev/25 | 920.363 | 720 | 0 | 200.363 | 21.77
2025-02-26 22:10 | 923.5165 | 744 | 0 | 0 | Fev/25 | 923.5165 | 744 | 0 | 179.5165 | 19.4384
2025-02-26 22:15 | 912.208 | 744 | 0 | 0 | Fev/25 | 912.208 | 744 | 0 | 168.208 | 18.4397
2025-02-26 22:20 | 910.6721 | 720 | 0 | 0 | Fev/25 | 910.6721 | 720 | 0 | 190.6721 | 20.9375
2025-02-26 22:25 | 906.0277 | 720 | 0 | 0 | Fev/25 | 906.0277 | 720 | 0 | 186.0277 | 20.5322
2025-02-26 22:30 | 901.9206 | 720 | 0 | 0 | Fev/25 | 901.9206 | 720 | 0 | 181.9206 | 20.1704
2025-02-26 22:35 | 903.0525 | 744 | 0 | 0 | Fev/25 | 903.0525 | 744 | 0 | 159.0525 | 17.6128
2025-02-26 22:40 | 893.3846 | 696 | 0 | 0 | Fev/25 | 893.3846 | 696 | 0 | 197.3846 | 22.094
2025-02-26 22:45 | 879.8475 | 696 | 0 | 0 | Fev/25 | 879.8475 | 696 | 0 | 183.8475 | 20.8954
2025-02-26 22:50 | 875.2504 | 696 | 0 | 0 | Fev/25 | 875.2504 | 696 | 0 | 179.2504 | 20.4799
2025-02-26 22:55 | 876.0218 | 696 | 0 | 0 | Fev/25 | 876.0218 | 696 | 0 | 180.0219 | 20.5499
2025-02-26 23:00 | 861.1713 | 696 | 0 | 0 | Fev/25 | 861.1713 | 696 | 0 | 165.1713 | 19.1798
2025-02-26 23:05 | 861.9398 | 672 | 0 | 0 | Fev/25 | 861.9398 | 672 | 0 | 189.9398 | 22.0363
2025-02-26 23:10 | 857.1595 | 696 | 0 | 0 | Fev/25 | 857.1595 | 696 | 0 | 161.1595 | 18.8016
2025-02-26 23:15 | 846.2637 | 648 | 0 | 0 | Fev/25 | 846.2637 | 648 | 0 | 198.2637 | 23.4281
2025-02-26 23:20 | 830.6549 | 648 | 0 | 0 | Fev/25 | 830.6549 | 648 | 0 | 182.6549 | 21.9893
2025-02-26 23:25 | 822.3307 | 648 | 0 | 0 | Fev/25 | 822.3307 | 648 | 0 | 174.3307 | 21.1996
2025-02-26 23:30 | 824.022 | 648 | 0 | 0 | Fev/25 | 824.022 | 648 | 0 | 176.022 | 21.3613
2025-02-26 23:35 | 811.2629 | 624 | 0 | 0 | Fev/25 | 811.2629 | 624 | 0 | 187.2629 | 23.0829
2025-02-26 23:40 | 806.5252 | 624 | 0 | 0 | Fev/25 | 806.5252 | 624 | 0 | 182.5252 | 22.6311
2025-02-26 23:45 | 799.671 | 624 | 0 | 0 | Fev/25 | 799.671 | 624 | 0 | 175.671 | 21.9679
2025-02-26 23:50 | 797.0249 | 600 | 0 | 0 | Fev/25 | 797.0249 | 600 | 0 | 197.0249 | 24.72
2025-02-26 23:55 | 783.8273 | 600 | 0 | 0 | Fev/25 | 783.8273 | 600 | 0 | 183.8273 | 23.4525
2025-02-27 | 769.5379 | 600 | 0 | 0 | Fev/25 | 769.5379 | 600 | 0 | 169.5379 | 22.0311
2025-02-27 00:05 | 761.0912 | 600 | 0 | 0 | Fev/25 | 761.0912 | 600 | 0 | 161.0912 | 21.1658
2025-02-27 00:10 | 756.3126 | 576 | 0 | 0 | Fev/25 | 756.3126 | 576 | 0 | 180.3126 | 23.841
2025-02-27 00:15 | 746.8442 | 576 | 0 | 0 | Fev/25 | 746.8442 | 576 | 0 | 170.8442 | 22.8755
2025-02-27 00:20 | 732.0495 | 552 | 0 | 0 | Fev/25 | 732.0495 | 552 | 0 | 180.0495 | 24.5953
2025-02-27 00:25 | 722.188 | 576 | 0 | 0 | Fev/25 | 722.188 | 576 | 0 | 146.1881 | 20.2424
2025-02-27 00:30 | 721.2263 | 552 | 0 | 0 | Fev/25 | 721.2263 | 552 | 0 | 169.2263 | 23.4637
2025-02-27 00:35 | 717.8956 | 552 | 0 | 0 | Fev/25 | 717.8956 | 552 | 0 | 165.8956 | 23.1086
2025-02-27 00:40 | 715.8508 | 528 | 0 | 0 | Fev/25 | 715.8508 | 528 | 0 | 187.8508 | 26.2416
2025-02-27 00:45 | 710.274 | 552 | 0 | 0 | Fev/25 | 710.274 | 552 | 0 | 158.274 | 22.2835
2025-02-27 00:50 | 710.6687 | 552 | 0 | 0 | Fev/25 | 710.6687 | 552 | 0 | 158.6687 | 22.3267
2025-02-27 00:55 | 704.0992 | 528 | 0 | 0 | Fev/25 | 704.0992 | 528 | 0 | 176.0992 | 25.0106
2025-02-27 01:00 | 699.7026 | 528 | 0 | 0 | Fev/25 | 699.7026 | 528 | 0 | 171.7026 | 24.5394
2025-02-27 01:05 | 694.2139 | 504 | 0 | 0 | Fev/25 | 694.2139 | 504 | 0 | 190.2139 | 27.3999
2025-02-27 01:10 | 682.7731 | 528 | 0 | 0 | Fev/25 | 682.7731 | 528 | 0 | 154.7731 | 22.6683
2025-02-27 01:15 | 678.759 | 504 | 0 | 0 | Fev/25 | 678.759 | 504 | 0 | 174.759 | 25.7468
2025-02-27 01:20 | 681.6202 | 528 | 0 | 0 | Fev/25 | 681.6202 | 528 | 0 | 153.6202 | 22.5375
2025-02-27 01:25 | 680.1555 | 504 | 0 | 0 | Fev/25 | 680.1555 | 504 | 0 | 176.1555 | 25.8993
2025-02-27 01:30 | 668.9782 | 504 | 0 | 0 | Fev/25 | 668.9782 | 504 | 0 | 164.9781 | 24.6612
2025-02-27 01:35 | 672.081 | 504 | 0 | 0 | Fev/25 | 672.081 | 504 | 0 | 168.081 | 25.009
2025-02-27 01:40 | 667.6643 | 504 | 0 | 0 | Fev/25 | 667.6643 | 504 | 0 | 163.6643 | 24.513
2025-02-27 01:45 | 653.903 | 480 | 0 | 0 | Fev/25 | 653.903 | 480 | 0 | 173.903 | 26.5946
2025-02-27 01:50 | 651.6784 | 504 | 0 | 0 | Fev/25 | 651.6784 | 504 | 0 | 147.6784 | 22.6612
2025-02-27 01:55 | 647.83 | 504 | 0 | 0 | Fev/25 | 647.83 | 504 | 0 | 143.83 | 22.2018
2025-02-27 02:00 | 645.7844 | 480 | 0 | 0 | Fev/25 | 645.7844 | 480 | 0 | 165.7844 | 25.6718
2025-02-27 02:05 | 640.7911 | 480 | 0 | 0 | Fev/25 | 640.7911 | 480 | 0 | 160.7911 | 25.0926
2025-02-27 02:10 | 641.7228 | 504 | 0 | 0 | Fev/25 | 641.7228 | 504 | 0 | 137.7228 | 21.4614
2025-02-27 02:15 | 640.2496 | 480 | 0 | 0 | Fev/25 | 640.2496 | 480 | 0 | 160.2496 | 25.0292
2025-02-27 02:20 | 642.8908 | 480 | 0 | 0 | Fev/25 | 642.8908 | 480 | 0 | 162.8907 | 25.3372
2025-02-27 02:25 | 640.3637 | 480 | 0 | 0 | Fev/25 | 640.3637 | 480 | 0 | 160.3637 | 25.0426
2025-02-27 02:30 | 631.1591 | 480 | 0 | 0 | Fev/25 | 631.1591 | 480 | 0 | 151.1591 | 23.9494
2025-02-27 02:35 | 633.5259 | 480 | 0 | 0 | Fev/25 | 633.5259 | 480 | 0 | 153.5259 | 24.2336
2025-02-27 02:40 | 637.0643 | 480 | 0 | 0 | Fev/25 | 637.0643 | 480 | 0 | 157.0643 | 24.6544
2025-02-27 02:45 | 632.0182 | 480 | 0 | 0 | Fev/25 | 632.0182 | 480 | 0 | 152.0182 | 24.0528
2025-02-27 02:50 | 627.5842 | 480 | 0 | 0 | Fev/25 | 627.5842 | 480 | 0 | 147.5842 | 23.5162
2025-02-27 02:55 | 624.1274 | 456 | 0 | 0 | Fev/25 | 624.1274 | 456 | 0 | 168.1274 | 26.938
2025-02-27 03:00 | 619.9905 | 480 | 0 | 0 | Fev/25 | 619.9905 | 480 | 0 | 139.9905 | 22.5795
2025-02-27 03:05 | 614.4577 | 456 | 0 | 0 | Fev/25 | 614.4577 | 456 | 0 | 158.4577 | 25.7882
2025-02-27 03:10 | 616.7626 | 480 | 0 | 0 | Fev/25 | 616.7626 | 480 | 0 | 136.7626 | 22.1743
2025-02-27 03:15 | 618.2998 | 480 | 0 | 0 | Fev/25 | 618.2998 | 480 | 0 | 138.2998 | 22.3678
2025-02-27 03:20 | 619.8846 | 456 | 0 | 0 | Fev/25 | 619.8846 | 456 | 0 | 163.8846 | 26.4379
2025-02-27 03:25 | 609.9848 | 456 | 0 | 0 | Fev/25 | 609.9848 | 456 | 0 | 153.9848 | 25.244
2025-02-27 03:30 | 615.9921 | 480 | 0 | 0 | Fev/25 | 615.9921 | 480 | 0 | 135.9921 | 22.0769
2025-02-27 03:35 | 611.5407 | 456 | 0 | 0 | Fev/25 | 611.5407 | 456 | 0 | 155.5406 | 25.4342
2025-02-27 03:40 | 607.9004 | 456 | 0 | 0 | Fev/25 | 607.9004 | 456 | 0 | 151.9005 | 24.9877
2025-02-27 03:45 | 608.4633 | 480 | 0 | 0 | Fev/25 | 608.4633 | 480 | 0 | 128.4633 | 21.1127
2025-02-27 03:50 | 604.221 | 456 | 0 | 0 | Fev/25 | 604.221 | 456 | 0 | 148.2209 | 24.5309
2025-02-27 03:55 | 603.1729 | 456 | 0 | 0 | Fev/25 | 603.1729 | 456 | 0 | 147.1729 | 24.3998
2025-02-27 04:00 | 601.6652 | 456 | 0 | 0 | Fev/25 | 601.6652 | 456 | 0 | 145.6652 | 24.2103
2025-02-27 04:05 | 598.8061 | 456 | 0 | 0 | Fev/25 | 598.8061 | 456 | 0 | 142.8061 | 23.8485
2025-02-27 04:10 | 602.123 | 456 | 0 | 0 | Fev/25 | 602.123 | 456 | 0 | 146.123 | 24.268
2025-02-27 04:15 | 604.7158 | 456 | 0 | 0 | Fev/25 | 604.7158 | 456 | 0 | 148.7158 | 24.5927
2025-02-27 04:20 | 604.0357 | 456 | 0 | 0 | Fev/25 | 604.0357 | 456 | 0 | 148.0357 | 24.5078
2025-02-27 04:25 | 604.7559 | 456 | 0 | 0 | Fev/25 | 604.7559 | 456 | 0 | 148.7559 | 24.5977
2025-02-27 04:30 | 609.1816 | 456 | 0 | 0 | Fev/25 | 609.1816 | 456 | 0 | 153.1816 | 25.1455
2025-02-27 04:35 | 607.1284 | 480 | 0 | 0 | Fev/25 | 607.1284 | 480 | 0 | 127.1284 | 20.9393
2025-02-27 04:40 | 610.2802 | 456 | 0 | 0 | Fev/25 | 610.2802 | 456 | 0 | 154.2802 | 25.2802
2025-02-27 04:45 | 606.489 | 480 | 0 | 0 | Fev/25 | 606.489 | 480 | 0 | 126.489 | 20.8559
2025-02-27 04:50 | 607.4841 | 456 | 0 | 0 | Fev/25 | 607.4841 | 456 | 0 | 151.4841 | 24.9363
2025-02-27 04:55 | 603.8928 | 456 | 0 | 0 | Fev/25 | 603.8928 | 456 | 0 | 147.8928 | 24.4899
2025-02-27 05:00 | 602.4379 | 480 | 0 | 0 | Fev/25 | 602.4379 | 480 | 0 | 122.4379 | 20.3237
2025-02-27 05:05 | 612.6468 | 504 | 0 | 0 | Fev/25 | 612.6468 | 504 | 0 | 108.6468 | 17.734
2025-02-27 05:10 | 629.3228 | 504 | 0 | 0 | Fev/25 | 629.3228 | 504 | 0 | 125.3227 | 19.9139
2025-02-27 05:15 | 652.2435 | 504 | 0 | 0 | Fev/25 | 652.2435 | 504 | 0 | 148.2435 | 22.7282
2025-02-27 05:20 | 663.4259 | 552 | 0 | 0 | Fev/25 | 663.4259 | 552 | 0 | 111.4259 | 16.7955
2025-02-27 05:25 | 689.5802 | 528 | 0 | 0 | Fev/25 | 689.5802 | 528 | 0 | 161.5802 | 23.4317
2025-02-27 05:30 | 684.9383 | 552 | 0 | 0 | Fev/25 | 684.9383 | 552 | 0 | 132.9383 | 19.4088
2025-02-27 05:35 | 709.7086 | 576 | 0 | 0 | Fev/25 | 709.7086 | 576 | 0 | 133.7086 | 18.8399
2025-02-27 05:40 | 725.6429 | 576 | 0 | 0 | Fev/25 | 725.6429 | 576 | 0 | 149.6429 | 20.6221
2025-02-27 05:45 | 732.901 | 576 | 0 | 0 | Fev/25 | 732.901 | 576 | 0 | 156.901 | 21.4082
2025-02-27 05:50 | 754.8464 | 600 | 0 | 0 | Fev/25 | 754.8464 | 600 | 0 | 154.8464 | 20.5136
2025-02-27 05:55 | 748.0084 | 576 | 0 | 0 | Fev/25 | 748.0084 | 576 | 0 | 172.0084 | 22.9955
2025-02-27 06:00 | 752.0392 | 576 | 0 | 0 | Fev/25 | 752.0392 | 576 | 0 | 176.0392 | 23.4082
2025-02-27 06:05 | 735.4875 | 576 | 0 | 0 | Fev/25 | 735.4875 | 576 | 0 | 159.4875 | 21.6846
2025-02-27 06:10 | 739.65 | 576 | 0 | 0 | Fev/25 | 739.65 | 576 | 0 | 163.65 | 22.1253
2025-02-27 06:15 | 773.208 | 624 | 0 | 0 | Fev/25 | 773.208 | 624 | 0 | 149.208 | 19.2973
2025-02-27 06:20 | 796.4891 | 600 | 0 | 0 | Fev/25 | 796.4891 | 600 | 0 | 196.4891 | 24.6694
2025-02-27 06:25 | 802.0671 | 624 | 0 | 0 | Fev/25 | 802.0671 | 624 | 0 | 178.0671 | 22.201
2025-02-27 06:30 | 814.2989 | 624 | 0 | 0 | Fev/25 | 814.2989 | 624 | 0 | 190.2989 | 23.3697
2025-02-27 06:35 | 809.1267 | 624 | 0 | 0 | Fev/25 | 809.1267 | 624 | 0 | 185.1267 | 22.8798
2025-02-27 06:40 | 825.7666 | 648 | 0 | 0 | Fev/25 | 825.7666 | 648 | 0 | 177.7666 | 21.5275
2025-02-27 06:45 | 829.3884 | 624 | 0 | 0 | Fev/25 | 829.3884 | 624 | 0 | 205.3884 | 24.7638
2025-02-27 06:50 | 834.0663 | 648 | 0 | 0 | Fev/25 | 834.0663 | 648 | 0 | 186.0663 | 22.3083
2025-02-27 06:55 | 828.3619 | 624 | 0 | 0 | Fev/25 | 828.3619 | 624 | 0 | 204.3619 | 24.6706
2025-02-27 07:00 | 817.9959 | 624 | 0 | 0 | Fev/25 | 817.9959 | 624 | 0 | 193.9958 | 23.716
2025-02-27 07:05 | 827.0826 | 624 | 0 | 0 | Fev/25 | 827.0826 | 624 | 0 | 203.0826 | 24.5541
2025-02-27 07:10 | 862.5155 | 648 | 0 | 0 | Fev/25 | 862.5155 | 648 | 0 | 214.5155 | 24.8709
2025-02-27 07:15 | 876.3847 | 672 | 0 | 0 | Fev/25 | 876.3847 | 672 | 0 | 204.3847 | 23.3213
2025-02-27 07:20 | 915.0857 | 672 | 0 | 0 | Fev/25 | 915.0857 | 672 | 0 | 243.0857 | 26.5643
2025-02-27 07:25 | 954.9041 | 696 | 0 | 0 | Fev/25 | 954.9041 | 696 | 0 | 258.9041 | 27.1131
2025-02-27 07:30 | 952.0393 | 672 | 0 | 0 | Fev/25 | 952.0393 | 672 | 0 | 280.0393 | 29.4147
2025-02-27 07:35 | 981.4044 | 720 | 0 | 0 | Fev/25 | 981.4044 | 720 | 0 | 261.4044 | 26.6357
2025-02-27 07:40 | 999.2291 | 696 | 0 | 0 | Fev/25 | 999.2291 | 696 | 0 | 303.2291 | 30.3463
2025-02-27 07:45 | 998.6837 | 696 | 0 | 0 | Fev/25 | 998.6837 | 696 | 0 | 302.6837 | 30.3083
2025-02-27 07:50 | 994.2717 | 696 | 0 | 0 | Fev/25 | 994.2717 | 696 | 0 | 298.2717 | 29.999
2025-02-27 07:55 | 975.9234 | 672 | 0 | 0 | Fev/25 | 975.9234 | 672 | 0 | 303.9234 | 31.1421
2025-02-27 08:00 | 974.3668 | 696 | 0 | 0 | Fev/25 | 974.3668 | 696 | 0 | 278.3668 | 28.569
2025-02-27 08:05 | 981.3899 | 696 | 0 | 0 | Fev/25 | 981.3899 | 696 | 0 | 285.3899 | 29.0802
2025-02-27 08:10 | 996.699 | 696 | 0 | 0 | Fev/25 | 996.699 | 696 | 0 | 300.699 | 30.1695
2025-02-27 08:15 | 1031.3773 | 720 | 0 | 0 | Fev/25 | 1031.3773 | 720 | 0 | 311.3773 | 30.1904
2025-02-27 08:20 | 1055.9377 | 744 | 0 | 0 | Fev/25 | 1055.9377 | 744 | 0 | 311.9377 | 29.5413
2025-02-27 08:25 | 1059.2158 | 720 | 0 | 0 | Fev/25 | 1059.2158 | 720 | 0 | 339.2158 | 32.0252
2025-02-27 08:30 | 1067.0393 | 744 | 0 | 0 | Fev/25 | 1067.0393 | 744 | 0 | 323.0393 | 30.2744
2025-02-27 08:35 | 1077.6815 | 744 | 0 | 0 | Fev/25 | 1077.6815 | 744 | 0 | 333.6815 | 30.9629
2025-02-27 08:40 | 1058.4127 | 720 | 0 | 0 | Fev/25 | 1058.4127 | 720 | 0 | 338.4127 | 31.9736
2025-02-27 08:45 | 1064.5499 | 744 | 0 | 0 | Fev/25 | 1064.5499 | 744 | 0 | 320.5499 | 30.1113
2025-02-27 08:50 | 1074.5002 | 744 | 0 | 0 | Fev/25 | 1074.5002 | 744 | 0 | 330.5002 | 30.7585
2025-02-27 08:55 | 1064.6996 | 720 | 0 | 0 | Fev/25 | 1064.6996 | 720 | 0 | 344.6996 | 32.3753
2025-02-27 09:00 | 1074.6272 | 744 | 0 | 0 | Fev/25 | 1074.6272 | 744 | 0 | 330.6272 | 30.7667
2025-02-27 09:05 | 1053.4058 | 744 | 0 | 0 | Fev/25 | 1053.4058 | 744 | 0 | 309.4058 | 29.3719
2025-02-27 09:10 | 1058.8908 | 744 | 0 | 0 | Fev/25 | 1058.8908 | 744 | 0 | 314.8908 | 29.7378
2025-02-27 09:15 | 1075.7531 | 744 | 0 | 0 | Fev/25 | 1075.7531 | 744 | 0 | 331.753 | 30.8391
2025-02-27 09:20 | 1064.8129 | 768 | 0 | 0 | Fev/25 | 1064.8129 | 768 | 0 | 296.8129 | 27.8747
2025-02-27 09:25 | 1129.0753 | 792 | 0 | 0 | Fev/25 | 1129.0753 | 792 | 0 | 337.0753 | 29.8541
2025-02-27 09:30 | 1146.5494 | 768 | 0 | 0 | Fev/25 | 1146.5494 | 768 | 0 | 378.5494 | 33.0164
2025-02-27 09:35 | 1148.3678 | 792 | 0 | 0 | Fev/25 | 1148.3678 | 792 | 0 | 356.3678 | 31.0325
2025-02-27 09:40 | 1161.7294 | 816 | 0 | 0 | Fev/25 | 1161.7294 | 816 | 0 | 345.7294 | 29.7599
2025-02-27 09:45 | 1174.1296 | 816 | 0 | 0 | Fev/25 | 1174.1296 | 816 | 0 | 358.1296 | 30.5017
2025-02-27 09:50 | 1161.743 | 792 | 0 | 0 | Fev/25 | 1161.743 | 792 | 0 | 369.743 | 31.8266
2025-02-27 09:55 | 1169.9474 | 816 | 0 | 0 | Fev/25 | 1169.9474 | 816 | 0 | 353.9474 | 30.2533
2025-02-27 10:00 | 1150.298 | 792 | 0 | 0 | Fev/25 | 1150.298 | 792 | 0 | 358.298 | 31.1483
2025-02-27 10:05 | 1147.5162 | 792 | 0 | 0 | Fev/25 | 1147.5162 | 792 | 0 | 355.5162 | 30.9814
2025-02-27 10:10 | 1139.2793 | 768 | 0 | 0 | Fev/25 | 1139.2793 | 768 | 0 | 371.2793 | 32.589
2025-02-27 10:15 | 1134.7123 | 792 | 0 | 0 | Fev/25 | 1134.7123 | 792 | 0 | 342.7123 | 30.2026
2025-02-27 10:20 | 1170.48 | 792 | 0 | 0 | Fev/25 | 1170.48 | 792 | 0 | 378.48 | 32.3355
2025-02-27 10:25 | 1125.5221 | 672 | 0 | 0 | Fev/25 | 1125.5221 | 672 | 0 | 453.5221 | 40.2944
2025-02-27 10:30 | 1083.2692 | 384 | 0 | 0 | Fev/25 | 1083.2692 | 384 | 0 | 699.2692 | 64.5517
2025-02-27 10:35 | 1068.0475 | 360 | 0 | 0 | Fev/25 | 1068.0475 | 360 | 0 | 708.0475 | 66.2936
2025-02-27 10:40 | 1070.3287 | 552 | 0 | 0 | Fev/25 | 1070.3287 | 552 | 0 | 518.3287 | 48.4271
2025-02-27 10:45 | 1072.1487 | 720 | 0 | 0 | Fev/25 | 1072.1487 | 720 | 0 | 352.1487 | 32.8451
2025-02-27 10:50 | 1079.8571 | 744 | 0 | 0 | Fev/25 | 1079.8571 | 744 | 0 | 335.8571 | 31.102
2025-02-27 10:55 | 1091.426 | 744 | 0 | 0 | Fev/25 | 1091.426 | 744 | 0 | 347.426 | 31.8323
2025-02-27 11:00 | 1093.5631 | 768 | 0 | 0 | Fev/25 | 1093.5631 | 768 | 0 | 325.5631 | 29.7709
2025-02-27 11:05 | 1103.4723 | 744 | 0 | 0 | Fev/25 | 1103.4723 | 744 | 0 | 359.4723 | 32.5765
2025-02-27 11:10 | 1081.217 | 768 | 0 | 0 | Fev/25 | 1081.217 | 768 | 0 | 313.217 | 28.9689
2025-02-27 11:15 | 1102.1808 | 768 | 0 | 0 | Fev/25 | 1102.1808 | 768 | 0 | 334.1808 | 30.32
2025-02-27 11:20 | 1090.9995 | 768 | 0 | 0 | Fev/25 | 1090.9995 | 768 | 0 | 322.9995 | 29.6058
2025-02-27 11:25 | 1106.2288 | 792 | 0 | 0 | Fev/25 | 1106.2288 | 792 | 0 | 314.2288 | 28.4054
2025-02-27 11:30 | 1110.7719 | 768 | 0 | 0 | Fev/25 | 1110.7719 | 768 | 0 | 342.7719 | 30.8589
2025-02-27 11:35 | 1106.3688 | 792 | 0 | 0 | Fev/25 | 1106.3688 | 792 | 0 | 314.3688 | 28.4145
2025-02-27 11:40 | 1107.4341 | 768 | 0 | 0 | Fev/25 | 1107.4341 | 768 | 0 | 339.4341 | 30.6505
2025-02-27 11:45 | 1105.1401 | 792 | 0 | 0 | Fev/25 | 1105.1401 | 792 | 0 | 313.1401 | 28.3349
2025-02-27 11:50 | 1092.3499 | 768 | 0 | 0 | Fev/25 | 1092.3499 | 768 | 0 | 324.3499 | 29.6929
2025-02-27 11:55 | 1081.704 | 744 | 0 | 0 | Fev/25 | 1081.704 | 744 | 0 | 337.704 | 31.2196
2025-02-27 12:00 | 1089.2679 | 768 | 0 | 0 | Fev/25 | 1089.2679 | 768 | 0 | 321.2679 | 29.4939
2025-02-27 12:05 | 1063.995 | 768 | 0 | 0 | Fev/25 | 1063.995 | 768 | 0 | 295.995 | 27.8192
2025-02-27 12:10 | 1037.1826 | 720 | 0 | 0 | Fev/25 | 1037.1826 | 720 | 0 | 317.1826 | 30.5812
2025-02-27 12:15 | 1023.121 | 720 | 0 | 0 | Fev/25 | 1023.121 | 720 | 0 | 303.121 | 29.6271
2025-02-27 12:20 | 1006.3554 | 720 | 0 | 0 | Fev/25 | 1006.3554 | 720 | 0 | 286.3554 | 28.4547
2025-02-27 12:25 | 1031.1359 | 744 | 0 | 0 | Fev/25 | 1031.1359 | 744 | 0 | 287.1359 | 27.8466
2025-02-27 12:30 | 1010.5411 | 696 | 0 | 0 | Fev/25 | 1010.5411 | 696 | 0 | 314.5411 | 31.126
2025-02-27 12:35 | 994.6281 | 720 | 0 | 0 | Fev/25 | 994.6281 | 720 | 0 | 274.628 | 27.6111
2025-02-27 12:40 | 997.4719 | 696 | 0 | 0 | Fev/25 | 997.4719 | 696 | 0 | 301.4719 | 30.2236
2025-02-27 12:45 | 1004.7679 | 720 | 0 | 0 | Fev/25 | 1004.7679 | 720 | 0 | 284.7679 | 28.3417
2025-02-27 12:50 | 994.3413 | 696 | 0 | 0 | Fev/25 | 994.3413 | 696 | 0 | 298.3413 | 30.0039
2025-02-27 12:55 | 988.5327 | 696 | 0 | 0 | Fev/25 | 988.5327 | 696 | 0 | 292.5327 | 29.5926
2025-02-27 13:00 | 990.8198 | 720 | 0 | 0 | Fev/25 | 990.8198 | 720 | 0 | 270.8198 | 27.3329
2025-02-27 13:05 | 992.9468 | 696 | 0 | 0 | Fev/25 | 992.9468 | 696 | 0 | 296.9468 | 29.9056
2025-02-27 13:10 | 1028.1357 | 744 | 0 | 0 | Fev/25 | 1028.1357 | 744 | 0 | 284.1357 | 27.636
2025-02-27 13:15 | 1043.4672 | 744 | 0 | 0 | Fev/25 | 1043.4672 | 744 | 0 | 299.4672 | 28.6992
2025-02-27 13:20 | 1052.731 | 744 | 0 | 0 | Fev/25 | 1052.731 | 744 | 0 | 308.731 | 29.3267
2025-02-27 13:25 | 1060.2336 | 744 | 0 | 0 | Fev/25 | 1060.2336 | 744 | 0 | 316.2336 | 29.8268
2025-02-27 13:30 | 1070.71 | 768 | 0 | 0 | Fev/25 | 1070.71 | 768 | 0 | 302.71 | 28.2719
2025-02-27 13:35 | 1068.8325 | 744 | 0 | 0 | Fev/25 | 1068.8325 | 744 | 0 | 324.8325 | 30.3913
2025-02-27 13:40 | 1067.3071 | 768 | 0 | 0 | Fev/25 | 1067.3071 | 768 | 0 | 299.3071 | 28.0432
2025-02-27 13:45 | 1086.233 | 744 | 0 | 0 | Fev/25 | 1086.233 | 744 | 0 | 342.233 | 31.5064
2025-02-27 13:50 | 1082.0917 | 744 | 0 | 0 | Fev/25 | 1082.0917 | 744 | 0 | 338.0917 | 31.2443
2025-02-27 13:55 | 1059.0997 | 744 | 0 | 0 | Fev/25 | 1059.0997 | 744 | 0 | 315.0997 | 29.7517
2025-02-27 14:00 | 1074.2825 | 768 | 0 | 0 | Fev/25 | 1074.2825 | 768 | 0 | 306.2825 | 28.5104
2025-02-27 14:05 | 1098.9631 | 768 | 0 | 0 | Fev/25 | 1098.9631 | 768 | 0 | 330.9631 | 30.1159
2025-02-27 14:10 | 1115.1209 | 768 | 0 | 0 | Fev/25 | 1115.1209 | 768 | 0 | 347.1209 | 31.1285
2025-02-27 14:15 | 1113.1696 | 792 | 0 | 0 | Fev/25 | 1113.1696 | 792 | 0 | 321.1696 | 28.8518
2025-02-27 14:20 | 1126.618 | 792 | 0 | 0 | Fev/25 | 1126.618 | 792 | 0 | 334.618 | 29.7011
2025-02-27 14:25 | 1135.5975 | 792 | 0 | 0 | Fev/25 | 1135.5975 | 792 | 0 | 343.5975 | 30.257
2025-02-27 14:30 | 1136.3827 | 816 | 0 | 0 | Fev/25 | 1136.3827 | 816 | 0 | 320.3827 | 28.1932
2025-02-27 14:35 | 1144.6631 | 792 | 0 | 0 | Fev/25 | 1144.6631 | 792 | 0 | 352.6631 | 30.8093
2025-02-27 14:40 | 1157.9463 | 816 | 0 | 0 | Fev/25 | 1157.9463 | 816 | 0 | 341.9463 | 29.5304
2025-02-27 14:45 | 1158.2999 | 816 | 0 | 0 | Fev/25 | 1158.2999 | 816 | 0 | 342.2999 | 29.5519
2025-02-27 14:50 | 1148.8588 | 792 | 0 | 0 | Fev/25 | 1148.8588 | 792 | 0 | 356.8588 | 31.062
2025-02-27 14:55 | 1157.3226 | 840 | 0 | 0 | Fev/25 | 1157.3226 | 840 | 0 | 317.3226 | 27.4187
2025-02-27 15:00 | 1180.702 | 840 | 0 | 0 | Fev/25 | 1180.702 | 840 | 0 | 340.702 | 28.8559
2025-02-27 15:05 | 1156.5375 | 816 | 0 | 0 | Fev/25 | 1156.5375 | 816 | 0 | 340.5375 | 29.4446
2025-02-27 15:10 | 1131.18 | 792 | 0 | 0 | Fev/25 | 1131.18 | 792 | 0 | 339.18 | 29.9846
2025-02-27 15:15 | 1127.3734 | 792 | 0 | 0 | Fev/25 | 1127.3734 | 792 | 0 | 335.3734 | 29.7482
2025-02-27 15:20 | 1125.5753 | 792 | 0 | 0 | Fev/25 | 1125.5753 | 792 | 0 | 333.5753 | 29.636
2025-02-27 15:25 | 1140.3108 | 792 | 0 | 0 | Fev/25 | 1140.3108 | 792 | 0 | 348.3108 | 30.5453
2025-02-27 15:30 | 1142.7462 | 768 | 0 | 0 | Fev/25 | 1142.7462 | 768 | 0 | 374.7462 | 32.7935
2025-02-27 15:35 | 1147.782 | 816 | 0 | 0 | Fev/25 | 1147.782 | 816 | 0 | 331.782 | 28.9064
2025-02-27 15:40 | 1148.1351 | 792 | 0 | 0 | Fev/25 | 1148.1351 | 792 | 0 | 356.1351 | 31.0186
2025-02-27 15:45 | 1153.5608 | 816 | 0 | 0 | Fev/25 | 1153.5608 | 816 | 0 | 337.5608 | 29.2625
2025-02-27 15:50 | 1153.7616 | 816 | 0 | 0 | Fev/25 | 1153.7616 | 816 | 0 | 337.7616 | 29.2748
2025-02-27 15:55 | 1153.2389 | 792 | 0 | 0 | Fev/25 | 1153.2389 | 792 | 0 | 361.2389 | 31.3239
2025-02-27 16:00 | 1151.0303 | 816 | 0 | 0 | Fev/25 | 1151.0303 | 816 | 0 | 335.0303 | 29.107
2025-02-27 16:05 | 1161.3016 | 840 | 0 | 0 | Fev/25 | 1161.3016 | 840 | 0 | 321.3016 | 27.6674
2025-02-27 16:10 | 1179.7466 | 840 | 0 | 0 | Fev/25 | 1179.7466 | 840 | 0 | 339.7466 | 28.7983
2025-02-27 16:15 | 1176.9749 | 816 | 0 | 0 | Fev/25 | 1176.9749 | 816 | 0 | 360.9749 | 30.6697
2025-02-27 16:20 | 1169.7118 | 840 | 0 | 0 | Fev/25 | 1169.7118 | 840 | 0 | 329.7118 | 28.1874
2025-02-27 16:25 | 1172.2168 | 840 | 0 | 0 | Fev/25 | 1172.2168 | 840 | 0 | 332.2168 | 28.3409
2025-02-27 16:30 | 1181.8038 | 288 | 0 | 0 | Fev/25 | 1181.8038 | 288 | 0 | 893.8038 | 75.6305
2025-02-27 16:35 | 1183.8334 | 0 | 0 | 0 | Fev/25 | 1183.8334 | 0 | 0 | 1183.8334 | 100
2025-02-27 16:40 | 1187.5064 | 0 | 0 | 0 | Fev/25 | 1187.5064 | 0 | 0 | 1187.5064 | 100
2025-02-27 16:45 | 1203.1194 | 0 | 0 | 0 | Fev/25 | 1203.1194 | 0 | 0 | 1203.1194 | 100
2025-02-27 16:50 | 1237.9808 | 0 | 0 | 0 | Fev/25 | 1237.9808 | 0 | 0 | 1237.9808 | 100
2025-02-27 16:55 | 1242.4122 | 0 | 0 | 0 | Fev/25 | 1242.4122 | 0 | 0 | 1242.4122 | 100
2025-02-27 17:00 | 1212.5642 | 0 | 0 | 0 | Fev/25 | 1212.5642 | 0 | 0 | 1212.5642 | 100
2025-02-27 17:05 | 1219.0083 | 0 | 0 | 0 | Fev/25 | 1219.0083 | 0 | 0 | 1219.0083 | 100
2025-02-27 17:10 | 1195.8479 | 0 | 0 | 0 | Fev/25 | 1195.8479 | 0 | 0 | 1195.8479 | 100
2025-02-27 17:15 | 1216.2327 | 0 | 0 | 0 | Fev/25 | 1216.2327 | 0 | 0 | 1216.2327 | 100
2025-02-27 17:20 | 1209.7843 | 0 | 0 | 0 | Fev/25 | 1209.7843 | 0 | 0 | 1209.7843 | 100
2025-02-27 17:25 | 1189.5475 | 816 | 0 | 0 | Fev/25 | 1189.5475 | 816 | 0 | 373.5475 | 31.4025
2025-02-27 17:30 | 1197.3202 | 1320 | 0 | 0 | Fev/25 | 1197.3202 | 1320 | 0 | -122.6798 | -10.2462
2025-02-27 17:35 | 1181.8989 | 1320 | 0 | 0 | Fev/25 | 1181.8989 | 1320 | 0 | -138.1011 | -11.6847
2025-02-27 17:40 | 1172.8671 | 1320 | 0 | 0 | Fev/25 | 1172.8671 | 1320 | 0 | -147.1329 | -12.5447
2025-02-27 17:45 | 1160.2172 | 1296 | 0 | 0 | Fev/25 | 1160.2172 | 1296 | 0 | -135.7828 | -11.7032
2025-02-27 17:50 | 1148.6561 | 1296 | 0 | 0 | Fev/25 | 1148.6561 | 1296 | 0 | -147.3439 | -12.8275
2025-02-27 17:55 | 1139.4296 | 1272 | 0 | 0 | Fev/25 | 1139.4296 | 1272 | 0 | -132.5704 | -11.6348
2025-02-27 18:00 | 1104.9309 | 1248 | 0 | 0 | Fev/25 | 1104.9309 | 1248 | 0 | -143.0691 | -12.9482
2025-02-27 18:05 | 1045.1816 | 1200 | 0 | 0 | Fev/25 | 1045.1816 | 1200 | 0 | -154.8184 | -14.8126
2025-02-27 18:10 | 1029.2623 | 1200 | 0 | 0 | Fev/25 | 1029.2623 | 1200 | 0 | -170.7377 | -16.5884
2025-02-27 18:15 | 1026.5554 | 1176 | 0 | 0 | Fev/25 | 1026.5554 | 1176 | 0 | -149.4446 | -14.5579
2025-02-27 18:20 | 1012.0099 | 1176 | 0 | 0 | Fev/25 | 1012.0099 | 1176 | 0 | -163.9901 | -16.2044
2025-02-27 18:25 | 1012.7234 | 1200 | 0 | 0 | Fev/25 | 1012.7234 | 1200 | 0 | -187.2766 | -18.4924
2025-02-27 18:30 | 1016.384 | 1200 | 0 | 0 | Fev/25 | 1016.384 | 1200 | 0 | -183.616 | -18.0656
2025-02-27 18:35 | 1021.3676 | 1200 | 0 | 0 | Fev/25 | 1021.3676 | 1200 | 0 | -178.6324 | -17.4895
2025-02-27 18:40 | 1020.8778 | 1200 | 0 | 0 | Fev/25 | 1020.8778 | 1200 | 0 | -179.1222 | -17.5459
2025-02-27 18:45 | 1020.0236 | 1224 | 0 | 0 | Fev/25 | 1020.0236 | 1224 | 0 | -203.9764 | -19.9972
2025-02-27 18:50 | 1024.7308 | 1224 | 0 | 0 | Fev/25 | 1024.7308 | 1224 | 0 | -199.2692 | -19.446
2025-02-27 18:55 | 1054.5602 | 1296 | 0 | 0 | Fev/25 | 1054.5602 | 1296 | 0 | -241.4398 | -22.8948
2025-02-27 19:00 | 1077.3012 | 1272 | 0 | 0 | Fev/25 | 1077.3012 | 1272 | 0 | -194.6988 | -18.0728
2025-02-27 19:05 | 1080.1858 | 1272 | 0 | 0 | Fev/25 | 1080.1858 | 1272 | 0 | -191.8142 | -17.7575
2025-02-27 19:10 | 1073.6982 | 1296 | 0 | 0 | Fev/25 | 1073.6982 | 1296 | 0 | -222.3018 | -20.7043
2025-02-27 19:15 | 1071.9513 | 1272 | 0 | 0 | Fev/25 | 1071.9513 | 1272 | 0 | -200.0487 | -18.6621
2025-02-27 19:20 | 1062.7793 | 1272 | 0 | 0 | Fev/25 | 1062.7793 | 1272 | 0 | -209.2207 | -19.6862
2025-02-27 19:25 | 1065.2833 | 1272 | 0 | 0 | Fev/25 | 1065.2833 | 1272 | 0 | -206.7167 | -19.4049
2025-02-27 19:30 | 1057.7136 | 1248 | 0 | 0 | Fev/25 | 1057.7136 | 1248 | 0 | -190.2864 | -17.9903
2025-02-27 19:35 | 1063.146 | 1272 | 0 | 0 | Fev/25 | 1063.146 | 1272 | 0 | -208.854 | -19.6449
2025-02-27 19:40 | 1064.5741 | 1272 | 0 | 0 | Fev/25 | 1064.5741 | 1272 | 0 | -207.4259 | -19.4844
2025-02-27 19:45 | 1066.3809 | 1272 | 0 | 0 | Fev/25 | 1066.3809 | 1272 | 0 | -205.6191 | -19.282
2025-02-27 19:50 | 1059.8871 | 1248 | 0 | 0 | Fev/25 | 1059.8871 | 1248 | 0 | -188.1129 | -17.7484
2025-02-27 19:55 | 1057.1399 | 1272 | 0 | 0 | Fev/25 | 1057.1399 | 1272 | 0 | -214.8601 | -20.3247
2025-02-27 20:00 | 1060.7576 | 1248 | 0 | 0 | Fev/25 | 1060.7576 | 1248 | 0 | -187.2424 | -17.6518
2025-02-27 20:05 | 1055.1408 | 1248 | 0 | 0 | Fev/25 | 1055.1408 | 1248 | 0 | -192.8593 | -18.2781
2025-02-27 20:10 | 1045.5492 | 1224 | 0 | 0 | Fev/25 | 1045.5492 | 1224 | 0 | -178.4508 | -17.0677
2025-02-27 20:15 | 1022.0542 | 1224 | 0 | 0 | Fev/25 | 1022.0542 | 1224 | 0 | -201.9458 | -19.7588
2025-02-27 20:20 | 1012.3178 | 1224 | 0 | 0 | Fev/25 | 1012.3178 | 1224 | 0 | -211.6823 | -20.9107
2025-02-27 20:25 | 1020.0111 | 1200 | 0 | 0 | Fev/25 | 1020.0111 | 1200 | 0 | -179.9889 | -17.6458
2025-02-27 20:30 | 1010.2877 | 1224 | 0 | 0 | Fev/25 | 1010.2877 | 1224 | 0 | -213.7123 | -21.1536
2025-02-27 20:35 | 1008.1005 | 1200 | 0 | 0 | Fev/25 | 1008.1005 | 1200 | 0 | -191.8995 | -19.0358
2025-02-27 20:40 | 1003.436 | 1200 | 0 | 0 | Fev/25 | 1003.436 | 1200 | 0 | -196.564 | -19.5891
2025-02-27 20:45 | 998.1387 | 1224 | 0 | 0 | Fev/25 | 998.1387 | 1224 | 0 | -225.8613 | -22.6283
2025-02-27 20:50 | 1001.8452 | 1200 | 0 | 0 | Fev/25 | 1001.8452 | 1200 | 0 | -198.1548 | -19.779
2025-02-27 20:55 | 997.7318 | 1200 | 0 | 0 | Fev/25 | 997.7318 | 1200 | 0 | -202.2682 | -20.2728
2025-02-27 21:00 | 995.6606 | 1176 | 0 | 0 | Fev/25 | 995.6606 | 1176 | 0 | -180.3394 | -18.1125
2025-02-27 21:05 | 984.0388 | 1176 | 0 | 0 | Fev/25 | 984.0388 | 1176 | 0 | -191.9612 | -19.5075
2025-02-27 21:10 | 983.288 | 1176 | 0 | 0 | Fev/25 | 983.288 | 1176 | 0 | -192.712 | -19.5987
2025-02-27 21:15 | 980.1086 | 1176 | 0 | 0 | Fev/25 | 980.1086 | 1176 | 0 | -195.8914 | -19.9867
2025-02-27 21:20 | 970.5231 | 1152 | 0 | 0 | Fev/25 | 970.5231 | 1152 | 0 | -181.4769 | -18.6989
2025-02-27 21:25 | 972.2987 | 1176 | 0 | 0 | Fev/25 | 972.2987 | 1176 | 0 | -203.7013 | -20.9505
2025-02-27 21:30 | 968.7165 | 1152 | 0 | 0 | Fev/25 | 968.7165 | 1152 | 0 | -183.2834 | -18.9202
2025-02-27 21:35 | 957.6348 | 1152 | 0 | 0 | Fev/25 | 957.6348 | 1152 | 0 | -194.3652 | -20.2964
2025-02-27 21:40 | 957.3876 | 1128 | 0 | 0 | Fev/25 | 957.3876 | 1128 | 0 | -170.6124 | -17.8206
2025-02-27 21:45 | 946.6549 | 1128 | 0 | 0 | Fev/25 | 946.6549 | 1128 | 0 | -181.3451 | -19.1564
2025-02-27 21:50 | 949.3023 | 1128 | 0 | 0 | Fev/25 | 949.3023 | 1128 | 0 | -178.6977 | -18.8241
2025-02-27 21:55 | 951.0424 | 1128 | 0 | 0 | Fev/25 | 951.0424 | 1128 | 0 | -176.9576 | -18.6067
2025-02-27 22:00 | 944.4712 | 1104 | 0 | 0 | Fev/25 | 944.4712 | 1104 | 0 | -159.5288 | -16.8908
2025-02-27 22:05 | 911.4487 | 1104 | 0 | 0 | Fev/25 | 911.4487 | 1104 | 0 | -192.5513 | -21.1258
2025-02-27 22:10 | 907.6042 | 1080 | 0 | 0 | Fev/25 | 907.6042 | 1080 | 0 | -172.3958 | -18.9946
2025-02-27 22:15 | 901.072 | 1056 | 0 | 0 | Fev/25 | 901.072 | 1056 | 0 | -154.928 | -17.1937
2025-02-27 22:20 | 899.571 | 1080 | 0 | 0 | Fev/25 | 899.571 | 1080 | 0 | -180.429 | -20.0572
2025-02-27 22:25 | 898.5987 | 1080 | 0 | 0 | Fev/25 | 898.5987 | 1080 | 0 | -181.4013 | -20.1871
2025-02-27 22:30 | 899.6779 | 1056 | 0 | 0 | Fev/25 | 899.6779 | 1056 | 0 | -156.3221 | -17.3753
2025-02-27 22:35 | 898.4283 | 1080 | 0 | 0 | Fev/25 | 898.4283 | 1080 | 0 | -181.5717 | -20.2099
2025-02-27 22:40 | 891.344 | 1032 | 0 | 0 | Fev/25 | 891.344 | 1032 | 0 | -140.656 | -15.7802
2025-02-27 22:45 | 887.0369 | 1056 | 0 | 0 | Fev/25 | 887.0369 | 1056 | 0 | -168.9631 | -19.048
2025-02-27 22:50 | 881.1391 | 1032 | 0 | 0 | Fev/25 | 881.1391 | 1032 | 0 | -150.8609 | -17.1211
2025-02-27 22:55 | 873.6754 | 1032 | 0 | 0 | Fev/25 | 873.6754 | 1032 | 0 | -158.3246 | -18.1217
2025-02-27 23:00 | 863.4589 | 1008 | 0 | 0 | Fev/25 | 863.4589 | 1008 | 0 | -144.5411 | -16.7398
2025-02-27 23:05 | 865.1698 | 1008 | 0 | 0 | Fev/25 | 865.1698 | 1008 | 0 | -142.8302 | -16.5089
2025-02-27 23:10 | 843.9045 | 984 | 0 | 0 | Fev/25 | 843.9045 | 984 | 0 | -140.0955 | -16.6009
2025-02-27 23:15 | 816.5218 | 960 | 0 | 0 | Fev/25 | 816.5218 | 960 | 0 | -143.4781 | -17.5719
2025-02-27 23:20 | 814.2146 | 960 | 0 | 0 | Fev/25 | 814.2146 | 960 | 0 | -145.7854 | -17.905
2025-02-27 23:25 | 807.2296 | 936 | 0 | 0 | Fev/25 | 807.2296 | 936 | 0 | -128.7704 | -15.9521
2025-02-27 23:30 | 787.5888 | 936 | 0 | 0 | Fev/25 | 787.5888 | 936 | 0 | -148.4112 | -18.8437
2025-02-27 23:35 | 785.8928 | 936 | 0 | 0 | Fev/25 | 785.8928 | 936 | 0 | -150.1072 | -19.1002
2025-02-27 23:40 | 789.5642 | 912 | 0 | 0 | Fev/25 | 789.5642 | 912 | 0 | -122.4358 | -15.5068
2025-02-27 23:45 | 789.5312 | 912 | 0 | 0 | Fev/25 | 789.5312 | 912 | 0 | -122.4688 | -15.5116
2025-02-27 23:50 | 782.9722 | 912 | 0 | 0 | Fev/25 | 782.9722 | 912 | 0 | -129.0278 | -16.4792
2025-02-27 23:55 | 776.0803 | 888 | 0 | 0 | Fev/25 | 776.0803 | 888 | 0 | -111.9197 | -14.4212
2025-02-28 | 762.1992 | 888 | 0 | 0 | Fev/25 | 762.1992 | 888 | 0 | -125.8008 | -16.505
2025-02-28 00:05 | 755.1353 | 888 | 0 | 0 | Fev/25 | 755.1353 | 888 | 0 | -132.8647 | -17.5948
2025-02-28 00:10 | 735.5244 | 840 | 0 | 0 | Fev/25 | 735.5244 | 840 | 0 | -104.4756 | -14.2042
2025-02-28 00:15 | 728.6818 | 840 | 0 | 0 | Fev/25 | 728.6818 | 840 | 0 | -111.3182 | -15.2767
2025-02-28 00:20 | 728.9414 | 864 | 0 | 0 | Fev/25 | 728.9414 | 864 | 0 | -135.0586 | -18.528
2025-02-28 00:25 | 725.0403 | 840 | 0 | 0 | Fev/25 | 725.0403 | 840 | 0 | -114.9597 | -15.8556
2025-02-28 00:30 | 715.9352 | 816 | 0 | 0 | Fev/25 | 715.9352 | 816 | 0 | -100.0648 | -13.9768
2025-02-28 00:35 | 708.2771 | 816 | 0 | 0 | Fev/25 | 708.2771 | 816 | 0 | -107.7229 | -15.2091
2025-02-28 00:40 | 708.8295 | 816 | 0 | 0 | Fev/25 | 708.8295 | 816 | 0 | -107.1705 | -15.1194
2025-02-28 00:45 | 712.9998 | 816 | 0 | 0 | Fev/25 | 712.9998 | 816 | 0 | -103.0002 | -14.446
2025-02-28 00:50 | 709.6232 | 816 | 0 | 0 | Fev/25 | 709.6232 | 816 | 0 | -106.3768 | -14.9906
2025-02-28 00:55 | 705.4039 | 792 | 0 | 0 | Fev/25 | 705.4039 | 792 | 0 | -86.5961 | -12.2761
2025-02-28 01:00 | 703.2346 | 792 | 0 | 0 | Fev/25 | 703.2346 | 792 | 0 | -88.7654 | -12.6225
2025-02-28 01:05 | 704.2244 | 792 | 0 | 0 | Fev/25 | 704.2244 | 792 | 0 | -87.7756 | -12.4641
2025-02-28 01:10 | 697.58 | 792 | 0 | 0 | Fev/25 | 697.58 | 792 | 0 | -94.42 | -13.5354
2025-02-28 01:15 | 697.2983 | 792 | 0 | 0 | Fev/25 | 697.2983 | 792 | 0 | -94.7017 | -13.5812
2025-02-28 01:20 | 696.1041 | 768 | 0 | 0 | Fev/25 | 696.1041 | 768 | 0 | -71.8959 | -10.3283
2025-02-28 01:25 | 688.4093 | 768 | 0 | 0 | Fev/25 | 688.4093 | 768 | 0 | -79.5907 | -11.5615
2025-02-28 01:30 | 685.6511 | 768 | 0 | 0 | Fev/25 | 685.6511 | 768 | 0 | -82.3489 | -12.0103
2025-02-28 01:35 | 664.1688 | 768 | 0 | 0 | Fev/25 | 664.1688 | 768 | 0 | -103.8312 | -15.6333
2025-02-28 01:40 | 663.0276 | 744 | 0 | 0 | Fev/25 | 663.0276 | 744 | 0 | -80.9724 | -12.2125
2025-02-28 01:45 | 661.4166 | 744 | 0 | 0 | Fev/25 | 661.4166 | 744 | 0 | -82.5834 | -12.4858
2025-02-28 01:50 | 658.2362 | 744 | 0 | 0 | Fev/25 | 658.2362 | 744 | 0 | -85.7638 | -13.0293
2025-02-28 01:55 | 653.7067 | 744 | 0 | 0 | Fev/25 | 653.7067 | 744 | 0 | -90.2933 | -13.8125
2025-02-28 02:00 | 646.5676 | 744 | 0 | 0 | Fev/25 | 646.5676 | 744 | 0 | -97.4324 | -15.0692
2025-02-28 02:05 | 637.3347 | 720 | 0 | 0 | Fev/25 | 637.3347 | 720 | 0 | -82.6653 | -12.9705
2025-02-28 02:10 | 641.4171 | 720 | 0 | 0 | Fev/25 | 641.4171 | 720 | 0 | -78.5829 | -12.2514
2025-02-28 02:15 | 637.2594 | 720 | 0 | 0 | Fev/25 | 637.2594 | 720 | 0 | -82.7406 | -12.9838
2025-02-28 02:20 | 640.6559 | 720 | 0 | 0 | Fev/25 | 640.6559 | 720 | 0 | -79.3441 | -12.3848
2025-02-28 02:25 | 636.8294 | 720 | 0 | 0 | Fev/25 | 636.8294 | 720 | 0 | -83.1706 | -13.0601
2025-02-28 02:30 | 639.068 | 720 | 0 | 0 | Fev/25 | 639.068 | 720 | 0 | -80.932 | -12.6641
2025-02-28 02:35 | 634.2018 | 720 | 0 | 0 | Fev/25 | 634.2018 | 720 | 0 | -85.7982 | -13.5285
2025-02-28 02:40 | 629.9789 | 696 | 0 | 0 | Fev/25 | 629.9789 | 696 | 0 | -66.0211 | -10.4799
2025-02-28 02:45 | 631.9759 | 720 | 0 | 0 | Fev/25 | 631.9759 | 720 | 0 | -88.0241 | -13.9284
2025-02-28 02:50 | 627.8655 | 696 | 0 | 0 | Fev/25 | 627.8655 | 696 | 0 | -68.1345 | -10.8518
2025-02-28 02:55 | 624.0358 | 696 | 0 | 0 | Fev/25 | 624.0358 | 696 | 0 | -71.9642 | -11.5321
2025-02-28 03:00 | 618.778 | 696 | 0 | 0 | Fev/25 | 618.778 | 696 | 0 | -77.222 | -12.4798
2025-02-28 03:05 | 624.1775 | 720 | 0 | 0 | Fev/25 | 624.1775 | 720 | 0 | -95.8225 | -15.3518
2025-02-28 03:10 | 624.6626 | 696 | 0 | 0 | Fev/25 | 624.6626 | 696 | 0 | -71.3374 | -11.4201
2025-02-28 03:15 | 626.369 | 696 | 0 | 0 | Fev/25 | 626.369 | 696 | 0 | -69.631 | -11.1166
2025-02-28 03:20 | 628.1956 | 720 | 0 | 0 | Fev/25 | 628.1956 | 720 | 0 | -91.8044 | -14.614
2025-02-28 03:25 | 632.9063 | 696 | 0 | 0 | Fev/25 | 632.9063 | 696 | 0 | -63.0937 | -9.9689
2025-02-28 03:30 | 625.106 | 720 | 0 | 0 | Fev/25 | 625.106 | 720 | 0 | -94.894 | -15.1805
2025-02-28 03:35 | 626.3234 | 696 | 0 | 0 | Fev/25 | 626.3234 | 696 | 0 | -69.6766 | -11.1247
2025-02-28 03:40 | 611.9811 | 696 | 0 | 0 | Fev/25 | 611.9811 | 696 | 0 | -84.0189 | -13.729
2025-02-28 03:45 | 603.5153 | 696 | 0 | 0 | Fev/25 | 603.5153 | 696 | 0 | -92.4847 | -15.3243
2025-02-28 03:50 | 598.2814 | 672 | 0 | 0 | Fev/25 | 598.2814 | 672 | 0 | -73.7186 | -12.3217
2025-02-28 03:55 | 602.6563 | 696 | 0 | 0 | Fev/25 | 602.6563 | 696 | 0 | -93.3437 | -15.4887
2025-02-28 04:00 | 596.6429 | 696 | 0 | 0 | Fev/25 | 596.6429 | 696 | 0 | -99.3571 | -16.6527
2025-02-28 04:05 | 599.5238 | 696 | 0 | 0 | Fev/25 | 599.5238 | 696 | 0 | -96.4762 | -16.0921
2025-02-28 04:10 | 601.1346 | 696 | 0 | 0 | Fev/25 | 601.1346 | 696 | 0 | -94.8654 | -15.7811
2025-02-28 04:15 | 601.5551 | 696 | 0 | 0 | Fev/25 | 601.5551 | 696 | 0 | -94.4449 | -15.7001
2025-02-28 04:20 | 601.9457 | 696 | 0 | 0 | Fev/25 | 601.9457 | 696 | 0 | -94.0543 | -15.6251
2025-02-28 04:25 | 596.7695 | 696 | 0 | 0 | Fev/25 | 596.7695 | 696 | 0 | -99.2305 | -16.6279
2025-02-28 04:30 | 597.2165 | 672 | 0 | 0 | Fev/25 | 597.2165 | 672 | 0 | -74.7835 | -12.522
2025-02-28 04:35 | 593.9492 | 696 | 0 | 0 | Fev/25 | 593.9492 | 696 | 0 | -102.0508 | -17.1817
2025-02-28 04:40 | 593.5891 | 696 | 0 | 0 | Fev/25 | 593.5891 | 696 | 0 | -102.4109 | -17.2528
2025-02-28 04:45 | 596.4901 | 696 | 0 | 0 | Fev/25 | 596.4901 | 696 | 0 | -99.5099 | -16.6826
2025-02-28 04:50 | 599.6426 | 696 | 0 | 0 | Fev/25 | 599.6426 | 696 | 0 | -96.3574 | -16.0691
2025-02-28 04:55 | 601.3547 | 696 | 0 | 0 | Fev/25 | 601.3547 | 696 | 0 | -94.6453 | -15.7387
2025-02-28 05:00 | 602.3912 | 696 | 0 | 0 | Fev/25 | 602.3912 | 696 | 0 | -93.6088 | -15.5395
2025-02-28 05:05 | 597.501 | 696 | 0 | 0 | Fev/25 | 597.501 | 696 | 0 | -98.499 | -16.4852
2025-02-28 05:10 | 593.3378 | 720 | 0 | 0 | Fev/25 | 593.3378 | 720 | 0 | -126.6622 | -21.3474
2025-02-28 05:15 | 595.0448 | 696 | 0 | 0 | Fev/25 | 595.0448 | 696 | 0 | -100.9552 | -16.966
2025-02-28 05:20 | 592.7463 | 720 | 0 | 0 | Fev/25 | 592.7463 | 720 | 0 | -127.2537 | -21.4685
2025-02-28 05:25 | 600.9126 | 720 | 0 | 0 | Fev/25 | 600.9126 | 720 | 0 | -119.0874 | -19.8178
2025-02-28 05:30 | 603.532 | 720 | 0 | 0 | Fev/25 | 603.532 | 720 | 0 | -116.468 | -19.2977
2025-02-28 05:35 | 623.1422 | 744 | 0 | 0 | Fev/25 | 623.1422 | 744 | 0 | -120.8578 | -19.3949
2025-02-28 05:40 | 630.2127 | 744 | 0 | 0 | Fev/25 | 630.2127 | 744 | 0 | -113.7873 | -18.0554
2025-02-28 05:45 | 627.0572 | 744 | 0 | 0 | Fev/25 | 627.0572 | 744 | 0 | -116.9428 | -18.6495
2025-02-28 05:50 | 632.4282 | 744 | 0 | 0 | Fev/25 | 632.4282 | 744 | 0 | -111.5718 | -17.6418
2025-02-28 05:55 | 630.154 | 744 | 0 | 0 | Fev/25 | 630.154 | 744 | 0 | -113.846 | -18.0664
2025-02-28 06:00 | 635.9613 | 744 | 0 | 0 | Fev/25 | 635.9613 | 744 | 0 | -108.0387 | -16.9883
2025-02-28 06:05 | 638.7292 | 768 | 0 | 0 | Fev/25 | 638.7292 | 768 | 0 | -129.2708 | -20.2388
2025-02-28 06:10 | 652.7823 | 768 | 0 | 0 | Fev/25 | 652.7823 | 768 | 0 | -115.2177 | -17.6503
2025-02-28 06:15 | 666.1303 | 816 | 0 | 0 | Fev/25 | 666.1303 | 816 | 0 | -149.8697 | -22.4986
2025-02-28 06:20 | 690.2711 | 792 | 0 | 0 | Fev/25 | 690.2711 | 792 | 0 | -101.7289 | -14.7375
2025-02-28 06:25 | 690.8939 | 792 | 0 | 0 | Fev/25 | 690.8939 | 792 | 0 | -101.1061 | -14.6341
2025-02-28 06:30 | 685.7051 | 792 | 0 | 0 | Fev/25 | 685.7051 | 792 | 0 | -106.2949 | -15.5015
2025-02-28 06:35 | 690.8915 | 816 | 0 | 0 | Fev/25 | 690.8915 | 816 | 0 | -125.1085 | -18.1083
2025-02-28 06:40 | 689.8779 | 816 | 0 | 0 | Fev/25 | 689.8779 | 816 | 0 | -126.1221 | -18.2818
2025-02-28 06:45 | 702.5015 | 816 | 0 | 0 | Fev/25 | 702.5015 | 816 | 0 | -113.4985 | -16.1563
2025-02-28 06:50 | 703.022 | 816 | 0 | 0 | Fev/25 | 703.022 | 816 | 0 | -112.978 | -16.0703
2025-02-28 06:55 | 706.1129 | 816 | 0 | 0 | Fev/25 | 706.1129 | 816 | 0 | -109.8871 | -15.5623
2025-02-28 07:00 | 710.6154 | 840 | 0 | 0 | Fev/25 | 710.6154 | 840 | 0 | -129.3846 | -18.2074
2025-02-28 07:05 | 721.3117 | 840 | 0 | 0 | Fev/25 | 721.3117 | 840 | 0 | -118.6883 | -16.4545
2025-02-28 07:10 | 759.3114 | 864 | 0 | 0 | Fev/25 | 759.3114 | 864 | 0 | -104.6886 | -13.7873
2025-02-28 07:15 | 787.2549 | 888 | 0 | 0 | Fev/25 | 787.2549 | 888 | 0 | -100.7451 | -12.797
2025-02-28 07:20 | 801.5715 | 888 | 0 | 0 | Fev/25 | 801.5715 | 888 | 0 | -86.4285 | -10.7824
2025-02-28 07:25 | 811.1929 | 912 | 0 | 0 | Fev/25 | 811.1929 | 912 | 0 | -100.8071 | -12.427
2025-02-28 07:30 | 856.4124 | 936 | 0 | 0 | Fev/25 | 856.4124 | 936 | 0 | -79.5876 | -9.2931
2025-02-28 07:35 | 865.8676 | 912 | 0 | 0 | Fev/25 | 865.8676 | 912 | 0 | -46.1324 | -5.3279
2025-02-28 07:40 | 862.3627 | 936 | 0 | 0 | Fev/25 | 862.3627 | 936 | 0 | -73.6373 | -8.539
2025-02-28 07:45 | 849.1496 | 888 | 0 | 0 | Fev/25 | 849.1496 | 888 | 0 | -38.8504 | -4.5752
2025-02-28 07:50 | 831.5366 | 888 | 0 | 0 | Fev/25 | 831.5366 | 888 | 0 | -56.4634 | -6.7902
2025-02-28 07:55 | 826.2117 | 888 | 0 | 0 | Fev/25 | 826.2117 | 888 | 0 | -61.7883 | -7.4785
2025-02-28 08:00 | 836.5074 | 912 | 0 | 0 | Fev/25 | 836.5074 | 912 | 0 | -75.4926 | -9.0247
2025-02-28 08:05 | 876.3085 | 912 | 0 | 0 | Fev/25 | 876.3085 | 912 | 0 | -35.6915 | -4.0729
2025-02-28 08:10 | 895.9945 | 960 | 0 | 0 | Fev/25 | 895.9945 | 960 | 0 | -64.0055 | -7.1435
2025-02-28 08:15 | 923.0175 | 984 | 0 | 0 | Fev/25 | 923.0175 | 984 | 0 | -60.9825 | -6.6069
2025-02-28 08:20 | 922.3561 | 960 | 0 | 0 | Fev/25 | 922.3561 | 960 | 0 | -37.6439 | -4.0813
2025-02-28 08:25 | 916.2935 | 960 | 0 | 0 | Fev/25 | 916.2935 | 960 | 0 | -43.7065 | -4.7699
2025-02-28 08:30 | 916.9825 | 984 | 0 | 0 | Fev/25 | 916.9825 | 984 | 0 | -67.0175 | -7.3085
2025-02-28 08:35 | 936.6689 | 984 | 0 | 0 | Fev/25 | 936.6689 | 984 | 0 | -47.331 | -5.0531
2025-02-28 08:40 | 935.7533 | 984 | 0 | 0 | Fev/25 | 935.7533 | 984 | 0 | -48.2467 | -5.1559
2025-02-28 08:45 | 935.4404 | 984 | 0 | 0 | Fev/25 | 935.4404 | 984 | 0 | -48.5596 | -5.1911
2025-02-28 08:50 | 939.0433 | 984 | 0 | 0 | Fev/25 | 939.0433 | 984 | 0 | -44.9567 | -4.7875
2025-02-28 08:55 | 934.8174 | 984 | 0 | 0 | Fev/25 | 934.8174 | 984 | 0 | -49.1826 | -5.2612
2025-02-28 09:00 | 950.1562 | 1008 | 0 | 0 | Fev/25 | 950.1562 | 1008 | 0 | -57.8438 | -6.0878
2025-02-28 09:05 | 928.2764 | 1008 | 0 | 0 | Fev/25 | 928.2764 | 1008 | 0 | -79.7236 | -8.5883
2025-02-28 09:10 | 931.2571 | 1008 | 0 | 0 | Fev/25 | 931.2571 | 1008 | 0 | -76.7429 | -8.2408
2025-02-28 09:15 | 928.348 | 1008 | 0 | 0 | Fev/25 | 928.348 | 1008 | 0 | -79.652 | -8.58
2025-02-28 09:20 | 941.954 | 1008 | 0 | 0 | Fev/25 | 941.954 | 1008 | 0 | -66.046 | -7.0116
2025-02-28 09:25 | 973.2457 | 1056 | 0 | 0 | Fev/25 | 973.2457 | 1056 | 0 | -82.7543 | -8.5029
2025-02-28 09:30 | 1004.8378 | 1056 | 0 | 0 | Fev/25 | 1004.8378 | 1056 | 0 | -51.1622 | -5.0916
2025-02-28 09:35 | 1005.0452 | 1056 | 0 | 0 | Fev/25 | 1005.0452 | 1056 | 0 | -50.9548 | -5.0699
2025-02-28 09:40 | 1002.0188 | 1056 | 0 | 0 | Fev/25 | 1002.0188 | 1056 | 0 | -53.9812 | -5.3872
2025-02-28 09:45 | 1011.2575 | 1056 | 0 | 0 | Fev/25 | 1011.2575 | 1056 | 0 | -44.7425 | -4.4244
2025-02-28 09:50 | 1008.4135 | 1056 | 0 | 0 | Fev/25 | 1008.4135 | 1056 | 0 | -47.5865 | -4.7189
2025-02-28 09:55 | 1006.7266 | 1056 | 0 | 0 | Fev/25 | 1006.7266 | 1056 | 0 | -49.2734 | -4.8944
2025-02-28 10:00 | 1017.326 | 1080 | 0 | 0 | Fev/25 | 1017.326 | 1080 | 0 | -62.674 | -6.1607
2025-02-28 10:05 | 1010.1143 | 1056 | 0 | 0 | Fev/25 | 1010.1143 | 1056 | 0 | -45.8857 | -4.5426
2025-02-28 10:10 | 1010.0085 | 1080 | 0 | 0 | Fev/25 | 1010.0085 | 1080 | 0 | -69.9915 | -6.9298
2025-02-28 10:15 | 1013.2686 | 1080 | 0 | 0 | Fev/25 | 1013.2686 | 1080 | 0 | -66.7314 | -6.5858
2025-02-28 10:20 | 1029.2402 | 1056 | 0 | 0 | Fev/25 | 1029.2402 | 1056 | 0 | -26.7598 | -2.6
2025-02-28 10:25 | 1024.3655 | 1080 | 0 | 0 | Fev/25 | 1024.3655 | 1080 | 0 | -55.6345 | -5.4311
2025-02-28 10:30 | 1042.0212 | 1080 | 0 | 0 | Fev/25 | 1042.0212 | 1080 | 0 | -37.9788 | -3.6447
2025-02-28 10:35 | 1056.4536 | 1128 | 0 | 0 | Fev/25 | 1056.4536 | 1128 | 0 | -71.5464 | -6.7723
2025-02-28 10:40 | 1063.5129 | 1104 | 0 | 0 | Fev/25 | 1063.5129 | 1104 | 0 | -40.4871 | -3.8069
2025-02-28 10:45 | 1067.7214 | 1104 | 0 | 0 | Fev/25 | 1067.7214 | 1104 | 0 | -36.2786 | -3.3978
2025-02-28 10:50 | 1090.6382 | 1128 | 0 | 0 | Fev/25 | 1090.6382 | 1128 | 0 | -37.3618 | -3.4257
2025-02-28 10:55 | 1092.7532 | 1128 | 0 | 0 | Fev/25 | 1092.7532 | 1128 | 0 | -35.2468 | -3.2255
2025-02-28 11:00 | 1113.3324 | 1152 | 0 | 0 | Fev/25 | 1113.3324 | 1152 | 0 | -38.6676 | -3.4731
2025-02-28 11:05 | 1118.4519 | 1152 | 0 | 0 | Fev/25 | 1118.4519 | 1152 | 0 | -33.5481 | -2.9995
2025-02-28 11:10 | 1120.6337 | 1152 | 0 | 0 | Fev/25 | 1120.6337 | 1152 | 0 | -31.3663 | -2.799
2025-02-28 11:15 | 1112.7408 | 1152 | 0 | 0 | Fev/25 | 1112.7408 | 1152 | 0 | -39.2592 | -3.5281
2025-02-28 11:20 | 1107.5122 | 1128 | 0 | 0 | Fev/25 | 1107.5122 | 1128 | 0 | -20.4878 | -1.8499
2025-02-28 11:25 | 1105.2395 | 1128 | 0 | 0 | Fev/25 | 1105.2395 | 1128 | 0 | -22.7605 | -2.0593
2025-02-28 11:30 | 1115.1185 | 1152 | 0 | 0 | Fev/25 | 1115.1185 | 1152 | 0 | -36.8815 | -3.3074
2025-02-28 11:35 | 1109.1652 | 1152 | 0 | 0 | Fev/25 | 1109.1652 | 1152 | 0 | -42.8348 | -3.8619
2025-02-28 11:40 | 1083.5212 | 1128 | 0 | 0 | Fev/25 | 1083.5212 | 1128 | 0 | -44.4788 | -4.105
2025-02-28 11:45 | 1086.5679 | 1128 | 0 | 0 | Fev/25 | 1086.5679 | 1128 | 0 | -41.4321 | -3.8131
2025-02-28 11:50 | 1086.5906 | 1128 | 0 | 0 | Fev/25 | 1086.5906 | 1128 | 0 | -41.4094 | -3.8109
2025-02-28 11:55 | 1082.7377 | 1128 | 0 | 0 | Fev/25 | 1082.7377 | 1128 | 0 | -45.2623 | -4.1804
2025-02-28 12:00 | 1071.7823 | 1104 | 0 | 0 | Fev/25 | 1071.7823 | 1104 | 0 | -32.2177 | -3.006
2025-02-28 12:05 | 1033.5073 | 1080 | 0 | 0 | Fev/25 | 1033.5073 | 1080 | 0 | -46.4927 | -4.4985
2025-02-28 12:10 | 1038.9878 | 1104 | 0 | 0 | Fev/25 | 1038.9878 | 1104 | 0 | -65.0122 | -6.2573
2025-02-28 12:15 | 1013.7641 | 1056 | 0 | 0 | Fev/25 | 1013.7641 | 1056 | 0 | -42.2359 | -4.1662
2025-02-28 12:20 | 1014.5435 | 1080 | 0 | 0 | Fev/25 | 1014.5435 | 1080 | 0 | -65.4565 | -6.4518
2025-02-28 12:25 | 1021.3091 | 1104 | 0 | 0 | Fev/25 | 1021.3091 | 1104 | 0 | -82.6909 | -8.0966
2025-02-28 12:30 | 1008.8076 | 1056 | 0 | 0 | Fev/25 | 1008.8076 | 1056 | 0 | -47.1924 | -4.678
2025-02-28 12:35 | 993.0558 | 1056 | 0 | 0 | Fev/25 | 993.0558 | 1056 | 0 | -62.9442 | -6.3384
2025-02-28 12:40 | 983.0477 | 1032 | 0 | 0 | Fev/25 | 983.0477 | 1032 | 0 | -48.9523 | -4.9796
2025-02-28 12:45 | 981.7523 | 1056 | 0 | 0 | Fev/25 | 981.7523 | 1056 | 0 | -74.2477 | -7.5628
2025-02-28 12:50 | 981.9055 | 1032 | 0 | 0 | Fev/25 | 981.9055 | 1032 | 0 | -50.0945 | -5.1018
2025-02-28 12:55 | 973.8102 | 1032 | 0 | 0 | Fev/25 | 973.8102 | 1032 | 0 | -58.1898 | -5.9755
2025-02-28 13:00 | 976.7341 | 1080 | 0 | 0 | Fev/25 | 976.7341 | 1080 | 0 | -103.2659 | -10.5726
2025-02-28 13:05 | 1022.6523 | 1104 | 0 | 0 | Fev/25 | 1022.6523 | 1104 | 0 | -81.3477 | -7.9546
2025-02-28 13:10 | 1056.0994 | 1128 | 0 | 0 | Fev/25 | 1056.0994 | 1128 | 0 | -71.9006 | -6.8081
2025-02-28 13:15 | 1074.8641 | 1152 | 0 | 0 | Fev/25 | 1074.8641 | 1152 | 0 | -77.1359 | -7.1763
2025-02-28 13:20 | 1104.1615 | 1176 | 0 | 0 | Fev/25 | 1104.1615 | 1176 | 0 | -71.8385 | -6.5062
2025-02-28 13:25 | 1110.868 | 1176 | 0 | 0 | Fev/25 | 1110.868 | 1176 | 0 | -65.132 | -5.8632
2025-02-28 13:30 | 1110.3113 | 1152 | 0 | 0 | Fev/25 | 1110.3113 | 1152 | 0 | -41.6887 | -3.7547
2025-02-28 13:35 | 1104.141 | 1176 | 0 | 0 | Fev/25 | 1104.141 | 1176 | 0 | -71.859 | -6.5081
2025-02-28 13:40 | 1102.928 | 1152 | 0 | 0 | Fev/25 | 1102.928 | 1152 | 0 | -49.072 | -4.4492
2025-02-28 13:45 | 1078.8409 | 1104 | 0 | 0 | Fev/25 | 1078.8409 | 1104 | 0 | -25.1591 | -2.332
2025-02-28 13:50 | 1063.7261 | 1128 | 0 | 0 | Fev/25 | 1063.7261 | 1128 | 0 | -64.2739 | -6.0423
2025-02-28 13:55 | 1074.7967 | 1128 | 0 | 0 | Fev/25 | 1074.7967 | 1128 | 0 | -53.2033 | -4.9501
2025-02-28 14:00 | 1086.8992 | 1152 | 0 | 0 | Fev/25 | 1086.8992 | 1152 | 0 | -65.1008 | -5.9896
2025-02-28 14:05 | 1099.9448 | 1152 | 0 | 0 | Fev/25 | 1099.9448 | 1152 | 0 | -52.0552 | -4.7325
2025-02-28 14:10 | 1104.7712 | 1176 | 0 | 0 | Fev/25 | 1104.7712 | 1176 | 0 | -71.2288 | -6.4474
2025-02-28 14:15 | 1132.5013 | 1200 | 0 | 0 | Fev/25 | 1132.5013 | 1200 | 0 | -67.4987 | -5.9601
2025-02-28 14:20 | 1139.8932 | 1224 | 0 | 0 | Fev/25 | 1139.8932 | 1224 | 0 | -84.1068 | -7.3785
2025-02-28 14:25 | 1162.7632 | 1248 | 0 | 0 | Fev/25 | 1162.7632 | 1248 | 0 | -85.2368 | -7.3305
2025-02-28 14:30 | 1193.9568 | 1272 | 0 | 0 | Fev/25 | 1193.9568 | 1272 | 0 | -78.0432 | -6.5365
2025-02-28 14:35 | 1207.563 | 1272 | 0 | 0 | Fev/25 | 1207.563 | 1272 | 0 | -64.437 | -5.3361
2025-02-28 14:40 | 1186.8643 | 1224 | 0 | 0 | Fev/25 | 1186.8643 | 1224 | 0 | -37.1357 | -3.1289
2025-02-28 14:45 | 1156.2056 | 1224 | 0 | 0 | Fev/25 | 1156.2056 | 1224 | 0 | -67.7944 | -5.8635
2025-02-28 14:50 | 1149.045 | 1224 | 0 | 0 | Fev/25 | 1149.045 | 1224 | 0 | -74.955 | -6.5232
2025-02-28 14:55 | 1167.0095 | 1248 | 0 | 0 | Fev/25 | 1167.0095 | 1248 | 0 | -80.9905 | -6.94
2025-02-28 15:00 | 1172.6083 | 1224 | 0 | 0 | Fev/25 | 1172.6083 | 1224 | 0 | -51.3917 | -4.3827
2025-02-28 15:05 | 1159.3663 | 1248 | 0 | 0 | Fev/25 | 1159.3663 | 1248 | 0 | -88.6337 | -7.645
2025-02-28 15:10 | 1159.3328 | 1224 | 0 | 0 | Fev/25 | 1159.3328 | 1224 | 0 | -64.6672 | -5.578
2025-02-28 15:15 | 1158.5298 | 1224 | 0 | 0 | Fev/25 | 1158.5298 | 1224 | 0 | -65.4702 | -5.6511
2025-02-28 15:20 | 1160.6031 | 1224 | 0 | 0 | Fev/25 | 1160.6031 | 1224 | 0 | -63.3969 | -5.4624
2025-02-28 15:25 | 1152.5837 | 1176 | 0 | 0 | Fev/25 | 1152.5837 | 1176 | 0 | -23.4163 | -2.0316
2025-02-28 15:30 | 1125.4755 | 1176 | 0 | 0 | Fev/25 | 1125.4755 | 1176 | 0 | -50.5245 | -4.4892
2025-02-28 15:35 | 1114.9834 | 1176 | 0 | 0 | Fev/25 | 1114.9834 | 1176 | 0 | -61.0166 | -5.4724
2025-02-28 15:40 | 1122.8453 | 1176 | 0 | 0 | Fev/25 | 1122.8453 | 1176 | 0 | -53.1547 | -4.7339
2025-02-28 15:45 | 1134.0948 | 1200 | 0 | 0 | Fev/25 | 1134.0948 | 1200 | 0 | -65.9052 | -5.8113
2025-02-28 15:50 | 1149.7705 | 1200 | 0 | 0 | Fev/25 | 1149.7705 | 1200 | 0 | -50.2295 | -4.3687
2025-02-28 15:55 | 1148.9602 | 1224 | 0 | 0 | Fev/25 | 1148.9602 | 1224 | 0 | -75.0398 | -6.5311
2025-02-28 16:00 | 1151.8871 | 1200 | 0 | 0 | Fev/25 | 1151.8871 | 1200 | 0 | -48.1129 | -4.1769
2025-02-28 16:05 | 1135.76 | 1176 | 0 | 0 | Fev/25 | 1135.76 | 1176 | 0 | -40.24 | -3.543
2025-02-28 16:10 | 1111.5148 | 1200 | 0 | 0 | Fev/25 | 1111.5148 | 1200 | 0 | -88.4852 | -7.9608
2025-02-28 16:15 | 1116.4536 | 1200 | 0 | 0 | Fev/25 | 1116.4536 | 1200 | 0 | -83.5464 | -7.4832
2025-02-28 16:20 | 1118.7767 | 1224 | 0 | 0 | Fev/25 | 1118.7767 | 1224 | 0 | -105.2233 | -9.4052
2025-02-28 16:25 | 1129.9302 | 1224 | 0 | 0 | Fev/25 | 1129.9302 | 1224 | 0 | -94.0698 | -8.3253
2025-02-28 16:30 | 1139.3361 | 1224 | 0 | 0 | Fev/25 | 1139.3361 | 1224 | 0 | -84.6639 | -7.431
2025-02-28 16:35 | 1129.5988 | 1224 | 0 | 0 | Fev/25 | 1129.5988 | 1224 | 0 | -94.4012 | -8.3571
2025-02-28 16:40 | 1102.3033 | 1224 | 0 | 0 | Fev/25 | 1102.3033 | 1224 | 0 | -121.6967 | -11.0402
2025-02-28 16:45 | 1114.5001 | 1224 | 0 | 0 | Fev/25 | 1114.5001 | 1224 | 0 | -109.4999 | -9.825
2025-02-28 16:50 | 1100.2605 | 1200 | 0 | 0 | Fev/25 | 1100.2605 | 1200 | 0 | -99.7395 | -9.0651
2025-02-28 16:55 | 1123.3688 | 1248 | 0 | 0 | Fev/25 | 1123.3688 | 1248 | 0 | -124.6312 | -11.0944
2025-02-28 17:00 | 1111.8986 | 1200 | 0 | 0 | Fev/25 | 1111.8986 | 1200 | 0 | -88.1014 | -7.9235
2025-02-28 17:05 | 1085.4148 | 1224 | 0 | 0 | Fev/25 | 1085.4148 | 1224 | 0 | -138.5852 | -12.7679
2025-02-28 17:10 | 1078.148 | 1200 | 0 | 0 | Fev/25 | 1078.148 | 1200 | 0 | -121.8521 | -11.302
2025-02-28 17:15 | 1087.1194 | 1224 | 0 | 0 | Fev/25 | 1087.1194 | 1224 | 0 | -136.8806 | -12.5911
2025-02-28 17:20 | 1095.7451 | 1224 | 0 | 0 | Fev/25 | 1095.7451 | 1224 | 0 | -128.2549 | -11.7048
2025-02-28 17:25 | 1096.1974 | 1224 | 0 | 0 | Fev/25 | 1096.1974 | 1224 | 0 | -127.8026 | -11.6587
2025-02-28 17:30 | 1103.3229 | 1248 | 0 | 0 | Fev/25 | 1103.3229 | 1248 | 0 | -144.6771 | -13.1129
2025-02-28 17:35 | 1095.088 | 1224 | 0 | 0 | Fev/25 | 1095.088 | 1224 | 0 | -128.912 | -11.7718
2025-02-28 17:40 | 1101.1041 | 1248 | 0 | 0 | Fev/25 | 1101.1041 | 1248 | 0 | -146.8959 | -13.3408
2025-02-28 17:45 | 1096.3967 | 1224 | 0 | 0 | Fev/25 | 1096.3967 | 1224 | 0 | -127.6033 | -11.6384
2025-02-28 17:50 | 1095.652 | 1248 | 0 | 0 | Fev/25 | 1095.652 | 1248 | 0 | -152.348 | -13.9048
2025-02-28 17:55 | 1089.989 | 1224 | 0 | 0 | Fev/25 | 1089.989 | 1224 | 0 | -134.011 | -12.2947
2025-02-28 18:00 | 1074.0215 | 1224 | 0 | 0 | Fev/25 | 1074.0215 | 1224 | 0 | -149.9785 | -13.9642
2025-02-28 18:05 | 1044.9775 | 1176 | 0 | 0 | Fev/25 | 1044.9775 | 1176 | 0 | -131.0225 | -12.5383
2025-02-28 18:10 | 1013.8948 | 1176 | 0 | 0 | Fev/25 | 1013.8948 | 1176 | 0 | -162.1052 | -15.9884
2025-02-28 18:15 | 1002.1518 | 1152 | 0 | 0 | Fev/25 | 1002.1518 | 1152 | 0 | -149.8482 | -14.9526
2025-02-28 18:20 | 1010.8994 | 1200 | 0 | 0 | Fev/25 | 1010.8994 | 1200 | 0 | -189.1006 | -18.7062
2025-02-28 18:25 | 1016.6572 | 1176 | 0 | 0 | Fev/25 | 1016.6572 | 1176 | 0 | -159.3428 | -15.6732
2025-02-28 18:30 | 1025.1735 | 1200 | 0 | 0 | Fev/25 | 1025.1735 | 1200 | 0 | -174.8265 | -17.0534
2025-02-28 18:35 | 1021.3026 | 1200 | 0 | 0 | Fev/25 | 1021.3026 | 1200 | 0 | -178.6974 | -17.497
2025-02-28 18:40 | 1027.8936 | 1200 | 0 | 0 | Fev/25 | 1027.8936 | 1200 | 0 | -172.1064 | -16.7436
2025-02-28 18:45 | 1046.1258 | 1224 | 0 | 0 | Fev/25 | 1046.1258 | 1224 | 0 | -177.8742 | -17.0031
2025-02-28 18:50 | 1070.5177 | 1272 | 0 | 0 | Fev/25 | 1070.5177 | 1272 | 0 | -201.4823 | -18.821
2025-02-28 18:55 | 1088.3511 | 1272 | 0 | 0 | Fev/25 | 1088.3511 | 1272 | 0 | -183.6489 | -16.8741
2025-02-28 19:00 | 1103.7308 | 1296 | 0 | 0 | Fev/25 | 1103.7308 | 1296 | 0 | -192.2692 | -17.4199
2025-02-28 19:05 | 1103.3136 | 1296 | 0 | 0 | Fev/25 | 1103.3136 | 1296 | 0 | -192.6864 | -17.4643
2025-02-28 19:10 | 1104.8079 | 1296 | 0 | 0 | Fev/25 | 1104.8079 | 1296 | 0 | -191.1921 | -17.3055
2025-02-28 19:15 | 1094.4451 | 1272 | 0 | 0 | Fev/25 | 1094.4451 | 1272 | 0 | -177.5549 | -16.2233
2025-02-28 19:20 | 1091.8818 | 1296 | 0 | 0 | Fev/25 | 1091.8818 | 1296 | 0 | -204.1182 | -18.6942
2025-02-28 19:25 | 1097.811 | 1296 | 0 | 0 | Fev/25 | 1097.811 | 1296 | 0 | -198.189 | -18.0531
2025-02-28 19:30 | 1097.6948 | 1296 | 0 | 0 | Fev/25 | 1097.6948 | 1296 | 0 | -198.3052 | -18.0656
2025-02-28 19:35 | 1093.7606 | 1272 | 0 | 0 | Fev/25 | 1093.7606 | 1272 | 0 | -178.2394 | -16.296
2025-02-28 19:40 | 1089.1234 | 1272 | 0 | 0 | Fev/25 | 1089.1234 | 1272 | 0 | -182.8766 | -16.7912
2025-02-28 19:45 | 1057.6316 | 1248 | 0 | 0 | Fev/25 | 1057.6316 | 1248 | 0 | -190.3684 | -17.9995
2025-02-28 19:50 | 1051.6198 | 1248 | 0 | 0 | Fev/25 | 1051.6198 | 1248 | 0 | -196.3802 | -18.6741
2025-02-28 19:55 | 1048.58 | 1272 | 0 | 0 | Fev/25 | 1048.58 | 1272 | 0 | -223.42 | -21.3069
2025-02-28 20:00 | 1045.88 | 1224 | 0 | 0 | Fev/25 | 1045.88 | 1224 | 0 | -178.12 | -17.0306
2025-02-28 20:05 | 1041.5695 | 1248 | 0 | 0 | Fev/25 | 1041.5695 | 1248 | 0 | -206.4305 | -19.8192
2025-02-28 20:10 | 1036.6374 | 1224 | 0 | 0 | Fev/25 | 1036.6374 | 1224 | 0 | -187.3626 | -18.0741
2025-02-28 20:15 | 1030.3253 | 1224 | 0 | 0 | Fev/25 | 1030.3253 | 1224 | 0 | -193.6747 | -18.7974
2025-02-28 20:20 | 1036.5094 | 1224 | 0 | 0 | Fev/25 | 1036.5094 | 1224 | 0 | -187.4906 | -18.0887
2025-02-28 20:25 | 1035.5408 | 1224 | 0 | 0 | Fev/25 | 1035.5408 | 1224 | 0 | -188.4592 | -18.1991
2025-02-28 20:30 | 1023.9717 | 1200 | 0 | 0 | Fev/25 | 1023.9717 | 1200 | 0 | -176.0283 | -17.1907
2025-02-28 20:35 | 1020.3325 | 1200 | 0 | 0 | Fev/25 | 1020.3325 | 1200 | 0 | -179.6675 | -17.6087
2025-02-28 20:40 | 1023.0741 | 1224 | 0 | 0 | Fev/25 | 1023.0741 | 1224 | 0 | -200.9259 | -19.6394
2025-02-28 20:45 | 1024.4934 | 1224 | 0 | 0 | Fev/25 | 1024.4934 | 1224 | 0 | -199.5066 | -19.4737
2025-02-28 20:50 | 1015.8949 | 1200 | 0 | 0 | Fev/25 | 1015.8949 | 1200 | 0 | -184.1051 | -18.1225
2025-02-28 20:55 | 1015.2704 | 1200 | 0 | 0 | Fev/25 | 1015.2704 | 1200 | 0 | -184.7296 | -18.1951
2025-02-28 21:00 | 1015.2696 | 1200 | 0 | 0 | Fev/25 | 1015.2696 | 1200 | 0 | -184.7304 | -18.1952
2025-02-28 21:05 | 988.3098 | 1176 | 0 | 0 | Fev/25 | 988.3098 | 1176 | 0 | -187.6902 | -18.991
2025-02-28 21:10 | 982.116 | 1176 | 0 | 0 | Fev/25 | 982.116 | 1176 | 0 | -193.884 | -19.7415
2025-02-28 21:15 | 976.9705 | 1176 | 0 | 0 | Fev/25 | 976.9705 | 1176 | 0 | -199.0295 | -20.3721
2025-02-28 21:20 | 968.4451 | 1152 | 0 | 0 | Fev/25 | 968.4451 | 1152 | 0 | -183.5549 | -18.9536
2025-02-28 21:25 | 964.2559 | 1152 | 0 | 0 | Fev/25 | 964.2559 | 1152 | 0 | -187.7441 | -19.4704
2025-02-28 21:30 | 959.1097 | 1128 | 0 | 0 | Fev/25 | 959.1097 | 1128 | 0 | -168.8903 | -17.6091
2025-02-28 21:35 | 962.1946 | 1152 | 0 | 0 | Fev/25 | 962.1946 | 1152 | 0 | -189.8054 | -19.7263
2025-02-28 21:40 | 959.9866 | 1128 | 0 | 0 | Fev/25 | 959.9866 | 1128 | 0 | -168.0134 | -17.5016
2025-02-28 21:45 | 959.1935 | 1128 | 0 | 0 | Fev/25 | 959.1935 | 1128 | 0 | -168.8065 | -17.5988
2025-02-28 21:50 | 937.1314 | 1104 | 0 | 0 | Fev/25 | 937.1314 | 1104 | 0 | -166.8686 | -17.8063
2025-02-28 21:55 | 927.4639 | 1104 | 0 | 0 | Fev/25 | 927.4639 | 1104 | 0 | -176.5361 | -19.0343
2025-02-28 22:00 | 934.9354 | 1104 | 0 | 0 | Fev/25 | 934.9354 | 1104 | 0 | -169.0646 | -18.083
2025-02-28 22:05 | 917.6259 | 1104 | 0 | 0 | Fev/25 | 917.6259 | 1104 | 0 | -186.3741 | -20.3105
2025-02-28 22:10 | 907.2062 | 1056 | 0 | 0 | Fev/25 | 907.2062 | 1056 | 0 | -148.7938 | -16.4013
2025-02-28 22:15 | 896.3287 | 1080 | 0 | 0 | Fev/25 | 896.3287 | 1080 | 0 | -183.6713 | -20.4915
2025-02-28 22:20 | 904.1474 | 1080 | 0 | 0 | Fev/25 | 904.1474 | 1080 | 0 | -175.8526 | -19.4495
2025-02-28 22:25 | 891.8125 | 1080 | 0 | 0 | Fev/25 | 891.8125 | 1080 | 0 | -188.1875 | -21.1017
2025-02-28 22:30 | 887.9851 | 1056 | 0 | 0 | Fev/25 | 887.9851 | 1056 | 0 | -168.0149 | -18.9209
2025-02-28 22:35 | 888.1774 | 1056 | 0 | 0 | Fev/25 | 888.1774 | 1056 | 0 | -167.8226 | -18.8952
2025-02-28 22:40 | 884.4019 | 1056 | 0 | 0 | Fev/25 | 884.4019 | 1056 | 0 | -171.5981 | -19.4027
2025-02-28 22:45 | 878.7301 | 1032 | 0 | 0 | Fev/25 | 878.7301 | 1032 | 0 | -153.2699 | -17.4422
2025-02-28 22:50 | 874.2261 | 1056 | 0 | 0 | Fev/25 | 874.2261 | 1056 | 0 | -181.7739 | -20.7926
2025-02-28 22:55 | 868.6291 | 1008 | 0 | 0 | Fev/25 | 868.6291 | 1008 | 0 | -139.3709 | -16.0449
2025-02-28 23:00 | 869.8434 | 1032 | 0 | 0 | Fev/25 | 869.8434 | 1032 | 0 | -162.1566 | -18.642
2025-02-28 23:05 | 872.6791 | 1032 | 0 | 0 | Fev/25 | 872.6791 | 1032 | 0 | -159.3209 | -18.2565
2025-02-28 23:10 | 865.045 | 1008 | 0 | 0 | Fev/25 | 865.045 | 1008 | 0 | -142.955 | -16.5257
2025-02-28 23:15 | 855.6403 | 1008 | 0 | 0 | Fev/25 | 855.6403 | 1008 | 0 | -152.3597 | -17.8065
2025-02-28 23:20 | 852.7125 | 984 | 0 | 0 | Fev/25 | 852.7125 | 984 | 0 | -131.2875 | -15.3965
2025-02-28 23:25 | 833.8654 | 984 | 0 | 0 | Fev/25 | 833.8654 | 984 | 0 | -150.1346 | -18.0047
2025-02-28 23:30 | 830.7925 | 984 | 0 | 0 | Fev/25 | 830.7925 | 984 | 0 | -153.2075 | -18.4411
2025-02-28 23:35 | 825.6326 | 960 | 0 | 0 | Fev/25 | 825.6326 | 960 | 0 | -134.3674 | -16.2745
2025-02-28 23:40 | 820.3862 | 936 | 0 | 0 | Fev/25 | 820.3862 | 936 | 0 | -115.6138 | -14.0926
2025-02-28 23:45 | 814.7363 | 960 | 0 | 0 | Fev/25 | 814.7363 | 960 | 0 | -145.2637 | -17.8295
2025-02-28 23:50 | 809.4596 | 936 | 0 | 0 | Fev/25 | 809.4596 | 936 | 0 | -126.5404 | -15.6327
2025-02-28 23:55 | 799.0834 | 936 | 0 | 0 | Fev/25 | 799.0834 | 936 | 0 | -136.9166 | -17.1342
2025-03-01 | 795.6318 | 912 | 0 | 0 | Fev/25 | 795.6318 | 912 | 0 | -116.3682 | -14.6259
2025-10-01 00:05 | 651.6576 | 792 | 184.5992 | 184.5992 | Out/25 | 651.6576 | 792 | 184.5992 | -324.9416 | -49.8639
2025-10-01 00:10 | 642.6709 | 768 | 179.3322 | 179.3322 | Out/25 | 642.6709 | 768 | 179.3322 | -304.6613 | -47.4055
2025-10-01 00:15 | 633.9346 | 744 | 178.5916 | 178.5916 | Out/25 | 633.9346 | 744 | 178.5916 | -288.6571 | -45.5342
2025-10-01 00:20 | 628.6091 | 744 | 173.5792 | 173.5792 | Out/25 | 628.6091 | 744 | 173.5792 | -288.9701 | -45.9698
2025-10-01 00:25 | 624.4041 | 744 | 182.537 | 182.537 | Out/25 | 624.4041 | 744 | 182.537 | -302.1329 | -48.3874
2025-10-01 00:30 | 623.1932 | 744 | 182.6844 | 182.6844 | Out/25 | 623.1932 | 744 | 182.6844 | -303.4912 | -48.6994
2025-10-01 00:35 | 615.7368 | 720 | 174.8794 | 174.8794 | Out/25 | 615.7368 | 720 | 174.8794 | -279.1426 | -45.3347
2025-10-01 00:40 | 615.4236 | 720 | 174.8843 | 174.8843 | Out/25 | 615.4236 | 720 | 174.8843 | -279.4607 | -45.4095
2025-10-01 00:45 | 610.2766 | 720 | 177.0898 | 177.0898 | Out/25 | 610.2766 | 720 | 177.0898 | -286.8132 | -46.9973
2025-10-01 00:50 | 607.7228 | 696 | 174.3641 | 174.3641 | Out/25 | 607.7228 | 696 | 174.3641 | -262.6414 | -43.2173
2025-10-01 00:55 | 604.5733 | 696 | 163.0569 | 163.0569 | Out/25 | 604.5733 | 696 | 163.0569 | -254.4836 | -42.0931
2025-10-01 01:00 | 599.7017 | 696 | 160.1234 | 160.1234 | Out/25 | 599.7017 | 696 | 160.1234 | -256.4218 | -42.7582
2025-10-01 01:05 | 582.186 | 672 | 162.0564 | 162.0564 | Out/25 | 582.186 | 672 | 162.0564 | -251.8703 | -43.2629
2025-10-01 01:10 | 565.0418 | 672 | 158.3339 | 158.3339 | Out/25 | 565.0418 | 672 | 158.3339 | -265.2921 | -46.9509
2025-10-01 01:15 | 563.6102 | 672 | 155.9081 | 155.9081 | Out/25 | 563.6102 | 672 | 155.9081 | -264.2979 | -46.8937
2025-10-01 01:20 | 550.2275 | 648 | 153.2354 | 153.2354 | Out/25 | 550.2275 | 648 | 153.2354 | -251.0079 | -45.6189
2025-10-01 01:25 | 539.3547 | 648 | 151.7264 | 151.7264 | Out/25 | 539.3547 | 648 | 151.7264 | -260.3718 | -48.2747
2025-10-01 01:30 | 537.9882 | 648 | 152.5354 | 152.5354 | Out/25 | 537.9882 | 648 | 152.5354 | -262.5473 | -48.8017
2025-10-01 01:35 | 535.8058 | 648 | 143.9477 | 143.9477 | Out/25 | 535.8058 | 648 | 143.9477 | -256.1419 | -47.805
2025-10-01 01:40 | 533.9291 | 624 | 146.9008 | 146.9008 | Out/25 | 533.9291 | 624 | 146.9008 | -236.9717 | -44.3826
2025-10-01 01:45 | 532.8555 | 648 | 150.2184 | 150.2184 | Out/25 | 532.8555 | 648 | 150.2184 | -265.363 | -49.8002
2025-10-01 01:50 | 530.8687 | 624 | 151.0959 | 151.0959 | Out/25 | 530.8687 | 624 | 151.0959 | -244.2272 | -46.0052
2025-10-01 01:55 | 529.8902 | 624 | 151.8473 | 151.8473 | Out/25 | 529.8902 | 624 | 151.8473 | -245.9571 | -46.4166
2025-10-01 02:00 | 529.7207 | 624 | 153.0637 | 153.0637 | Out/25 | 529.7207 | 624 | 153.0637 | -247.343 | -46.6931
2025-10-01 02:05 | 525.9748 | 624 | 151.4486 | 151.4486 | Out/25 | 525.9748 | 624 | 151.4486 | -249.4737 | -47.4307
2025-10-01 02:10 | 522.7129 | 624 | 150.9621 | 150.9621 | Out/25 | 522.7129 | 624 | 150.9621 | -252.2491 | -48.2577
2025-10-01 02:15 | 531.7948 | 624 | 150.859 | 150.859 | Out/25 | 531.7948 | 624 | 150.859 | -243.0642 | -45.7064
2025-10-01 02:20 | 533.0495 | 624 | 150.5951 | 150.5951 | Out/25 | 533.0495 | 624 | 150.5951 | -241.5456 | -45.3139
2025-10-01 02:25 | 531.908 | 624 | 151.9266 | 151.9266 | Out/25 | 531.908 | 624 | 151.9266 | -244.0186 | -45.8761
2025-10-01 02:30 | 526.9633 | 624 | 151.0102 | 151.0102 | Out/25 | 526.9633 | 624 | 151.0102 | -248.0469 | -47.071
2025-10-01 02:35 | 525.9769 | 624 | 148.6976 | 148.6976 | Out/25 | 525.9769 | 624 | 148.6976 | -246.7207 | -46.9071
2025-10-01 02:40 | 527.6452 | 624 | 149.3922 | 149.3922 | Out/25 | 527.6452 | 624 | 149.3922 | -245.747 | -46.5743
2025-10-01 02:45 | 523.6078 | 624 | 152.8273 | 152.8273 | Out/25 | 523.6078 | 624 | 152.8273 | -253.2195 | -48.3605
2025-10-01 02:50 | 527.7871 | 624 | 148.1472 | 148.1472 | Out/25 | 527.7871 | 624 | 148.1472 | -244.3601 | -46.299
2025-10-01 02:55 | 523.4423 | 600 | 147.5691 | 147.5691 | Out/25 | 523.4423 | 600 | 147.5691 | -224.1268 | -42.8179
2025-10-01 03:00 | 523.1095 | 624 | 149.9003 | 149.9003 | Out/25 | 523.1095 | 624 | 149.9003 | -250.7908 | -47.9423
2025-10-01 03:05 | 522.731 | 624 | 149.3722 | 149.3722 | Out/25 | 522.731 | 624 | 149.3722 | -250.6413 | -47.9484
2025-10-01 03:10 | 520.3737 | 600 | 149.2589 | 149.2589 | Out/25 | 520.3737 | 600 | 149.2589 | -228.8852 | -43.9848
2025-10-01 03:15 | 510.7549 | 600 | 148.9488 | 148.9488 | Out/25 | 510.7549 | 600 | 148.9488 | -238.1939 | -46.6357
2025-10-01 03:20 | 511.8394 | 600 | 148.9744 | 148.9744 | Out/25 | 511.8394 | 600 | 148.9744 | -237.135 | -46.33
2025-10-01 03:25 | 510.6671 | 624 | 152.7835 | 152.7835 | Out/25 | 510.6671 | 624 | 152.7835 | -266.1165 | -52.1115
2025-10-01 03:30 | 507.8932 | 576 | 150.6625 | 150.6625 | Out/25 | 507.8932 | 576 | 150.6625 | -218.7693 | -43.0739
2025-10-01 03:35 | 505.4593 | 624 | 151.3516 | 151.3516 | Out/25 | 505.4593 | 624 | 151.3516 | -269.8923 | -53.3954
2025-10-01 03:40 | 512.6476 | 600 | 150.6162 | 150.6162 | Out/25 | 512.6476 | 600 | 150.6162 | -237.9685 | -46.4195
2025-10-01 03:45 | 508.0108 | 576 | 150.7947 | 150.7947 | Out/25 | 508.0108 | 576 | 150.7947 | -218.7839 | -43.0668
2025-10-01 03:50 | 506.1263 | 600 | 149.7496 | 149.7496 | Out/25 | 506.1263 | 600 | 149.7496 | -243.6233 | -48.1349
2025-10-01 03:55 | 505.4877 | 600 | 149.4899 | 149.4899 | Out/25 | 505.4877 | 600 | 149.4899 | -244.0021 | -48.2706
2025-10-01 04:00 | 503.1591 | 600 | 149.0018 | 149.0018 | Out/25 | 503.1591 | 600 | 149.0018 | -245.8428 | -48.8598
2025-10-01 04:05 | 501.0646 | 576 | 150.9136 | 150.9136 | Out/25 | 501.0646 | 576 | 150.9136 | -225.849 | -45.0738
2025-10-01 04:10 | 503.7113 | 600 | 148.945 | 148.945 | Out/25 | 503.7113 | 600 | 148.945 | -245.2337 | -48.6854
2025-10-01 04:15 | 497.1751 | 600 | 146.8499 | 146.8499 | Out/25 | 497.1751 | 600 | 146.8499 | -249.6747 | -50.2187
2025-10-01 04:20 | 502.3369 | 576 | 149.4789 | 149.4789 | Out/25 | 502.3369 | 576 | 149.4789 | -223.1419 | -44.4208
2025-10-01 04:25 | 499.8215 | 600 | 152.7708 | 152.7708 | Out/25 | 499.8215 | 600 | 152.7708 | -252.9493 | -50.6079
2025-10-01 04:30 | 499.7326 | 600 | 149.6978 | 149.6978 | Out/25 | 499.7326 | 600 | 149.6978 | -249.9652 | -50.0198
2025-10-01 04:35 | 500.9115 | 600 | 147.1388 | 147.1388 | Out/25 | 500.9115 | 600 | 147.1388 | -246.2272 | -49.1558
2025-10-01 04:40 | 512.3565 | 600 | 148.8518 | 148.8518 | Out/25 | 512.3565 | 600 | 148.8518 | -236.4953 | -46.1584
2025-10-01 04:45 | 510.9547 | 624 | 148.8805 | 148.8805 | Out/25 | 510.9547 | 624 | 148.8805 | -261.9258 | -51.262
2025-10-01 04:50 | 505.513 | 600 | 149.6093 | 149.6093 | Out/25 | 505.513 | 600 | 149.6093 | -244.0963 | -48.2868
2025-10-01 04:55 | 506.1071 | 600 | 150.9981 | 150.9981 | Out/25 | 506.1071 | 600 | 150.9981 | -244.891 | -48.3872
2025-10-01 05:00 | 509.0612 | 624 | 151.4511 | 151.4511 | Out/25 | 509.0612 | 624 | 151.4511 | -266.3899 | -52.3296
2025-10-01 05:05 | 510.1409 | 600 | 153.5718 | 153.5718 | Out/25 | 510.1409 | 600 | 153.5718 | -243.4309 | -47.7184
2025-10-01 05:10 | 512.147 | 624 | 151.621 | 151.621 | Out/25 | 512.147 | 624 | 151.621 | -263.474 | -51.445
2025-10-01 05:15 | 515.9918 | 624 | 148.2208 | 148.2208 | Out/25 | 515.9918 | 624 | 148.2208 | -256.2289 | -49.6576
2025-10-01 05:20 | 519.0202 | 648 | 146.7586 | 146.7586 | Out/25 | 519.0202 | 648 | 146.7586 | -275.7384 | -53.1267
2025-10-01 05:25 | 521.3223 | 624 | 146.5407 | 146.5407 | Out/25 | 521.3223 | 624 | 146.5407 | -249.2183 | -47.805
2025-10-01 05:30 | 533.9391 | 672 | 141.5836 | 141.5836 | Out/25 | 533.9391 | 672 | 141.5836 | -279.6445 | -52.3739
2025-10-01 05:35 | 535.2834 | 648 | 143.3802 | 143.3802 | Out/25 | 535.2834 | 648 | 143.3802 | -256.0968 | -47.8432
2025-10-01 05:40 | 540.6995 | 672 | 140.9337 | 140.9337 | Out/25 | 540.6995 | 672 | 140.9337 | -272.2342 | -50.3485
2025-10-01 05:45 | 536.9532 | 648 | 138.6684 | 138.6684 | Out/25 | 536.9532 | 648 | 138.6684 | -249.7152 | -46.506
2025-10-01 05:50 | 537.3436 | 648 | 135.6106 | 135.6106 | Out/25 | 537.3436 | 648 | 135.6106 | -246.267 | -45.8305
2025-10-01 05:55 | 543.1252 | 672 | 138.6348 | 138.6348 | Out/25 | 543.1252 | 672 | 138.6348 | -267.5096 | -49.2538
2025-10-01 06:00 | 540.6392 | 648 | 138.2019 | 138.2019 | Out/25 | 540.6392 | 648 | 138.2019 | -245.5627 | -45.4208
2025-10-01 06:05 | 554.5739 | 696 | 139.7714 | 139.7714 | Out/25 | 554.5739 | 696 | 139.7714 | -281.1975 | -50.7051
2025-10-01 06:10 | 565.1305 | 720 | 137.2966 | 137.2966 | Out/25 | 565.1305 | 720 | 137.2966 | -292.1661 | -51.6989
2025-10-01 06:15 | 591.7488 | 720 | 139.0517 | 139.0517 | Out/25 | 591.7488 | 720 | 139.0517 | -267.303 | -45.1717
2025-10-01 06:20 | 609.6022 | 768 | 138.7069 | 138.7069 | Out/25 | 609.6022 | 768 | 138.7069 | -297.1046 | -48.7375
2025-10-01 06:25 | 620.4581 | 744 | 137.5386 | 137.5386 | Out/25 | 620.4581 | 744 | 137.5386 | -261.0806 | -42.0787
2025-10-01 06:30 | 626.9857 | 768 | 134.5388 | 134.5388 | Out/25 | 626.9857 | 768 | 134.5388 | -275.5531 | -43.9489
2025-10-01 06:35 | 640.3585 | 768 | 134.0198 | 134.0198 | Out/25 | 640.3585 | 768 | 134.0198 | -261.6613 | -40.8617
2025-10-01 06:40 | 640.2372 | 792 | 131.4687 | 131.4687 | Out/25 | 640.2372 | 792 | 131.4687 | -283.2315 | -44.2385
2025-10-01 06:45 | 635.9653 | 744 | 131.5513 | 131.5513 | Out/25 | 635.9653 | 744 | 131.5513 | -239.5861 | -37.6728
2025-10-01 06:50 | 629.7962 | 768 | 130.2139 | 130.2139 | Out/25 | 629.7962 | 768 | 130.2139 | -268.4177 | -42.6198
2025-10-01 06:55 | 624.4019 | 744 | 130.9059 | 130.9059 | Out/25 | 624.4019 | 744 | 130.9059 | -250.5041 | -40.119
2025-10-01 07:00 | 634.9497 | 792 | 133.2 | 133.2 | Out/25 | 634.9497 | 792 | 133.2 | -290.2504 | -45.7123
2025-10-01 07:05 | 675.5708 | 768 | 134.0713 | 134.0713 | Out/25 | 675.5708 | 768 | 134.0713 | -226.5005 | -33.5273
2025-10-01 07:10 | 665.962 | 768 | 136.9417 | 136.9417 | Out/25 | 665.962 | 768 | 136.9417 | -238.9797 | -35.8849
2025-10-01 07:15 | 678.2814 | 792 | 135.3371 | 135.3371 | Out/25 | 678.2814 | 792 | 135.3371 | -249.0556 | -36.7186
2025-10-01 07:20 | 677.4024 | 792 | 134.3123 | 134.3123 | Out/25 | 677.4024 | 792 | 134.3123 | -248.9099 | -36.7448
2025-10-01 07:25 | 683.6985 | 792 | 136.0826 | 136.0826 | Out/25 | 683.6985 | 792 | 136.0826 | -244.384 | -35.7444
2025-10-01 07:30 | 711.2176 | 816 | 57.0995 | 57.0995 | Out/25 | 711.2176 | 816 | 57.0995 | -161.8819 | -22.7612
2025-10-01 07:35 | 710.1116 | 792 | 19.2374 | 19.2374 | Out/25 | 710.1116 | 792 | 19.2374 | -101.1258 | -14.2408
2025-10-01 07:40 | 714.3049 | 792 | 71.2972 | 71.2972 | Out/25 | 714.3049 | 792 | 71.2972 | -148.9923 | -20.8584
2025-10-01 07:45 | 711.8793 | 816 | 109.248 | 109.248 | Out/25 | 711.8793 | 816 | 109.248 | -213.3687 | -29.9726
2025-10-01 07:50 | 722.471 | 792 | 119.3823 | 119.3823 | Out/25 | 722.471 | 792 | 119.3823 | -188.9113 | -26.1479
2025-10-01 07:55 | 725.3005 | 792 | 131.1413 | 131.1413 | Out/25 | 725.3005 | 792 | 131.1413 | -197.8409 | -27.2771
2025-10-01 08:00 | 726.4803 | 816 | 138.8511 | 138.8511 | Out/25 | 726.4803 | 816 | 138.8511 | -228.3709 | -31.4352
2025-10-01 08:05 | 729.173 | 792 | 142.9484 | 142.9484 | Out/25 | 729.173 | 792 | 142.9484 | -205.7753 | -28.2204
2025-10-01 08:10 | 729.2974 | 816 | 141.0139 | 141.0139 | Out/25 | 729.2974 | 816 | 141.0139 | -227.7165 | -31.2241
2025-10-01 08:15 | 730.6566 | 816 | 147.1227 | 147.1227 | Out/25 | 730.6566 | 816 | 147.1227 | -232.4662 | -31.8161
2025-10-01 08:20 | 727.2498 | 792 | 150.1543 | 150.1543 | Out/25 | 727.2498 | 792 | 150.1543 | -214.9045 | -29.5503
2025-10-01 08:25 | 737.7781 | 816 | 153.2196 | 153.2196 | Out/25 | 737.7781 | 816 | 153.2196 | -231.4415 | -31.3701
2025-10-01 08:30 | 760.1869 | 840 | 145.8145 | 145.8145 | Out/25 | 760.1869 | 840 | 145.8145 | -225.6276 | -29.6806
2025-10-01 08:35 | 783.5529 | 840 | 143.457 | 143.457 | Out/25 | 783.5529 | 840 | 143.457 | -199.9041 | -25.5125
2025-10-01 08:40 | 784.663 | 816 | 147.1455 | 147.1455 | Out/25 | 784.663 | 816 | 147.1455 | -178.4825 | -22.7464
2025-10-01 08:45 | 797.6975 | 864 | 148.889 | 148.889 | Out/25 | 797.6975 | 864 | 148.889 | -215.1915 | -26.9766
2025-10-01 08:50 | 797.0004 | 864 | 153.7138 | 153.7138 | Out/25 | 797.0004 | 864 | 153.7138 | -220.7135 | -27.693
2025-10-01 08:55 | 803.1597 | 840 | 151.0382 | 151.0382 | Out/25 | 803.1597 | 840 | 151.0382 | -187.8786 | -23.3924
2025-10-01 09:00 | 795.1277 | 864 | 144.8099 | 144.8099 | Out/25 | 795.1277 | 864 | 144.8099 | -213.6821 | -26.8739
2025-10-01 09:05 | 781.7107 | 840 | 145.6748 | 145.6748 | Out/25 | 781.7107 | 840 | 145.6748 | -203.964 | -26.092
2025-10-01 09:10 | 775.1299 | 840 | 149.6094 | 149.6094 | Out/25 | 775.1299 | 840 | 149.6094 | -214.4795 | -27.6701
2025-10-01 09:15 | 781.1848 | 864 | 145.3295 | 145.3295 | Out/25 | 781.1848 | 864 | 145.3295 | -228.1447 | -29.205
2025-10-01 09:20 | 799.657 | 864 | 146.2756 | 146.2756 | Out/25 | 799.657 | 864 | 146.2756 | -210.6185 | -26.3386
2025-10-01 09:25 | 812.2509 | 864 | 151.2888 | 151.2888 | Out/25 | 812.2509 | 864 | 151.2888 | -203.0379 | -24.9969
2025-10-01 09:30 | 819.1546 | 888 | 145.5724 | 145.5724 | Out/25 | 819.1546 | 888 | 145.5724 | -214.4178 | -26.1755
2025-10-01 09:35 | 815.6661 | 864 | 145.8371 | 145.8371 | Out/25 | 815.6661 | 864 | 145.8371 | -194.171 | -23.8052
2025-10-01 09:40 | 826.2866 | 888 | 145.1485 | 145.1485 | Out/25 | 826.2866 | 888 | 145.1485 | -206.8619 | -25.0351
2025-10-01 09:45 | 822.5621 | 888 | 143.8578 | 143.8578 | Out/25 | 822.5621 | 888 | 143.8578 | -209.2958 | -25.4444
2025-10-01 09:50 | 809.3625 | 888 | 147.9483 | 147.9483 | Out/25 | 809.3625 | 888 | 147.9483 | -226.5858 | -27.9956
2025-10-01 09:55 | 814.8679 | 888 | 148.6666 | 148.6666 | Out/25 | 814.8679 | 888 | 148.6666 | -221.7987 | -27.219
2025-10-01 10:00 | 813.112 | 888 | 149.141 | 149.141 | Out/25 | 813.112 | 888 | 149.141 | -224.029 | -27.552
2025-10-01 10:05 | 829.2071 | 888 | 149.7951 | 149.7951 | Out/25 | 829.2071 | 888 | 149.7951 | -208.5879 | -25.1551
2025-10-01 10:10 | 823.9083 | 888 | 151.7983 | 151.7983 | Out/25 | 823.9083 | 888 | 151.7983 | -215.8901 | -26.2032
2025-10-01 10:15 | 841.6961 | 912 | 154.0267 | 154.0267 | Out/25 | 841.6961 | 912 | 154.0267 | -224.3306 | -26.6522
2025-10-01 10:20 | 855.1022 | 912 | 159.3002 | 159.3002 | Out/25 | 855.1022 | 912 | 159.3002 | -216.1979 | -25.2833
2025-10-01 10:25 | 867.8711 | 936 | 155.6752 | 155.6752 | Out/25 | 867.8711 | 936 | 155.6752 | -223.804 | -25.7877
2025-10-01 10:30 | 881.0632 | 936 | 157.0922 | 157.0922 | Out/25 | 881.0632 | 936 | 157.0922 | -212.029 | -24.0651
2025-10-01 10:35 | 882.1135 | 960 | 158.4067 | 158.4067 | Out/25 | 882.1135 | 960 | 158.4067 | -236.2932 | -26.7872
2025-10-01 10:40 | 896.8794 | 936 | 154.2044 | 154.2044 | Out/25 | 896.8794 | 936 | 154.2044 | -193.325 | -21.5553
2025-10-01 10:45 | 901.6945 | 960 | 164.2236 | 164.2236 | Out/25 | 901.6945 | 960 | 164.2236 | -222.5291 | -24.679
2025-10-01 10:50 | 896.0522 | 960 | 171.6179 | 171.6179 | Out/25 | 896.0522 | 960 | 171.6179 | -235.5658 | -26.2893
2025-10-01 10:55 | 894.0508 | 960 | 176.014 | 176.014 | Out/25 | 894.0508 | 960 | 176.014 | -241.9631 | -27.0637
2025-10-01 11:00 | 898.0738 | 960 | 174.0591 | 174.0591 | Out/25 | 898.0738 | 960 | 174.0591 | -235.9853 | -26.2768
2025-10-01 11:05 | 899.5309 | 960 | 171.7304 | 171.7304 | Out/25 | 899.5309 | 960 | 171.7304 | -232.1994 | -25.8134
2025-10-01 11:10 | 910.3701 | 984 | 166.5691 | 166.5691 | Out/25 | 910.3701 | 984 | 166.5691 | -240.199 | -26.3848
2025-10-01 11:15 | 911.7289 | 984 | 167.4799 | 167.4799 | Out/25 | 911.7289 | 984 | 167.4799 | -239.7509 | -26.2963
2025-10-01 11:20 | 919.102 | 960 | 170.8057 | 170.8057 | Out/25 | 919.102 | 960 | 170.8057 | -211.7037 | -23.0338
2025-10-01 11:25 | 916.7231 | 1008 | 166.5292 | 166.5292 | Out/25 | 916.7231 | 1008 | 166.5292 | -257.8061 | -28.1226
2025-10-01 11:30 | 922.1407 | 960 | 166.0672 | 166.0672 | Out/25 | 922.1407 | 960 | 166.0672 | -203.9265 | -22.1145
2025-10-01 11:35 | 908.9999 | 984 | 171.4835 | 171.4835 | Out/25 | 908.9999 | 984 | 171.4835 | -246.4836 | -27.1159
2025-10-01 11:40 | 918.6396 | 1008 | 179.8899 | 179.8899 | Out/25 | 918.6396 | 1008 | 179.8899 | -269.2503 | -29.3097
2025-10-01 11:45 | 928.0759 | 984 | 180.1558 | 180.1558 | Out/25 | 928.0759 | 984 | 180.1558 | -236.0799 | -25.4376
2025-10-01 11:50 | 926.7986 | 984 | 178.8337 | 178.8337 | Out/25 | 926.7986 | 984 | 178.8337 | -236.0351 | -25.4678
2025-10-01 11:55 | 920.4716 | 984 | 175.7209 | 175.7209 | Out/25 | 920.4716 | 984 | 175.7209 | -239.2492 | -25.992
2025-10-01 12:00 | 920.3265 | 960 | 176.3935 | 176.3935 | Out/25 | 920.3265 | 960 | 176.3935 | -216.067 | -23.4772
2025-10-01 12:05 | 882.8295 | 936 | 168.1265 | 168.1265 | Out/25 | 882.8295 | 936 | 168.1265 | -221.2971 | -25.0668
2025-10-01 12:10 | 850.2112 | 936 | 165.0699 | 165.0699 | Out/25 | 850.2112 | 936 | 165.0699 | -250.8587 | -29.5055
2025-10-01 12:15 | 853.7514 | 936 | 170.5634 | 170.5634 | Out/25 | 853.7514 | 936 | 170.5634 | -252.812 | -29.6119
2025-10-01 12:20 | 859.3876 | 936 | 175.9424 | 175.9424 | Out/25 | 859.3876 | 936 | 175.9424 | -252.5548 | -29.3878
2025-10-01 12:25 | 844.9703 | 912 | 176.0041 | 176.0041 | Out/25 | 844.9703 | 912 | 176.0041 | -243.0338 | -28.7624
2025-10-01 12:30 | 856.3805 | 936 | 173.9045 | 173.9045 | Out/25 | 856.3805 | 936 | 173.9045 | -253.5239 | -29.6041
2025-10-01 12:35 | 850.7115 | 912 | 170.5725 | 170.5725 | Out/25 | 850.7115 | 912 | 170.5725 | -231.8609 | -27.2549
2025-10-01 12:40 | 849.4228 | 912 | 166.1218 | 166.1218 | Out/25 | 849.4228 | 912 | 166.1218 | -228.699 | -26.9241
2025-10-01 12:45 | 844.8027 | 912 | 172.196 | 172.196 | Out/25 | 844.8027 | 912 | 172.196 | -239.3933 | -28.3372
2025-10-01 12:50 | 852.6166 | 936 | 173.6975 | 173.6975 | Out/25 | 852.6166 | 936 | 173.6975 | -257.0808 | -30.152
2025-10-01 12:55 | 864.793 | 936 | 172.6458 | 172.6458 | Out/25 | 864.793 | 936 | 172.6458 | -243.8528 | -28.1978
2025-10-01 13:00 | 860.8578 | 936 | 171.3783 | 171.3783 | Out/25 | 860.8578 | 936 | 171.3783 | -246.5205 | -28.6366
2025-10-01 13:05 | 872.7054 | 960 | 173.1179 | 173.1179 | Out/25 | 872.7054 | 960 | 173.1179 | -260.4125 | -29.8397
2025-10-01 13:10 | 897.3908 | 960 | 173.1278 | 173.1278 | Out/25 | 897.3908 | 960 | 173.1278 | -235.737 | -26.2692
2025-10-01 13:15 | 918.4226 | 1008 | 170.8826 | 170.8826 | Out/25 | 918.4226 | 1008 | 170.8826 | -260.46 | -28.3595
2025-10-01 13:20 | 928.5855 | 1008 | 174.4354 | 174.4354 | Out/25 | 928.5855 | 1008 | 174.4354 | -253.8499 | -27.3373
2025-10-01 13:25 | 943.4703 | 984 | 177.1954 | 177.1954 | Out/25 | 943.4703 | 984 | 177.1954 | -217.725 | -23.077
2025-10-01 13:30 | 940.5549 | 1008 | 174.3377 | 174.3377 | Out/25 | 940.5549 | 1008 | 174.3377 | -241.7828 | -25.7064
2025-10-01 13:35 | 951.9297 | 984 | 174.9922 | 174.9922 | Out/25 | 951.9297 | 984 | 174.9922 | -207.0625 | -21.7519
2025-10-01 13:40 | 948.7098 | 1008 | 175.2841 | 175.2841 | Out/25 | 948.7098 | 1008 | 175.2841 | -234.5743 | -24.7256
2025-10-01 13:45 | 955.9886 | 1008 | 172.9322 | 172.9322 | Out/25 | 955.9886 | 1008 | 172.9322 | -224.9436 | -23.5299
2025-10-01 13:50 | 967.4949 | 1032 | 172.787 | 172.787 | Out/25 | 967.4949 | 1032 | 172.787 | -237.2922 | -24.5265
2025-10-01 13:55 | 967.9374 | 1008 | 174.4609 | 174.4609 | Out/25 | 967.9374 | 1008 | 174.4609 | -214.5235 | -22.163
2025-10-01 14:00 | 979.6541 | 1008 | 172.5042 | 172.5042 | Out/25 | 979.6541 | 1008 | 172.5042 | -200.8501 | -20.5021
2025-10-01 14:05 | 994.641 | 1056 | 171.5151 | 171.5151 | Out/25 | 994.641 | 1056 | 171.5151 | -232.8741 | -23.4129
2025-10-01 14:10 | 1007.8106 | 1056 | 174.8973 | 174.8973 | Out/25 | 1007.8106 | 1056 | 174.8973 | -223.0867 | -22.1358
2025-10-01 14:15 | 1019.1871 | 1056 | 183.7861 | 183.7861 | Out/25 | 1019.1871 | 1056 | 183.7861 | -220.5991 | -21.6446
2025-10-01 14:20 | 1017.1871 | 1080 | 184.1855 | 184.1855 | Out/25 | 1017.1871 | 1080 | 184.1855 | -246.9984 | -24.2825
2025-10-01 14:25 | 1015.1649 | 1056 | 183.6044 | 183.6044 | Out/25 | 1015.1649 | 1056 | 183.6044 | -224.4395 | -22.1087
2025-10-01 14:30 | 1021.8846 | 1104 | 182.4512 | 182.4512 | Out/25 | 1021.8846 | 1104 | 182.4512 | -264.5666 | -25.8901
2025-10-01 14:35 | 1035.3588 | 1080 | 169.241 | 169.241 | Out/25 | 1035.3588 | 1080 | 169.241 | -213.8822 | -20.6578
2025-10-01 14:40 | 1018.7659 | 1080 | 170.2396 | 170.2396 | Out/25 | 1018.7659 | 1080 | 170.2396 | -231.4737 | -22.721
2025-10-01 14:45 | 1029.4686 | 1104 | 165.8492 | 165.8492 | Out/25 | 1029.4686 | 1104 | 165.8492 | -240.3806 | -23.35
2025-10-01 14:50 | 1027.9008 | 1104 | 171.7482 | 171.7482 | Out/25 | 1027.9008 | 1104 | 171.7482 | -247.8475 | -24.112
2025-10-01 14:55 | 1034.5453 | 1104 | 181.6765 | 181.6765 | Out/25 | 1034.5453 | 1104 | 181.6765 | -251.1312 | -24.2746
2025-10-01 15:00 | 1034.0823 | 1104 | 181.2015 | 181.2015 | Out/25 | 1034.0823 | 1104 | 181.2015 | -251.1192 | -24.2843
2025-10-01 15:05 | 1032.7471 | 1152 | 178.2565 | 178.2565 | Out/25 | 1032.7471 | 1152 | 178.2565 | -297.5095 | -28.8076
2025-10-01 15:10 | 1033.4208 | 1128 | 184.3171 | 184.3171 | Out/25 | 1033.4208 | 1128 | 184.3171 | -278.8963 | -26.9877
2025-10-01 15:15 | 1030.9922 | 1128 | 193.3911 | 193.3911 | Out/25 | 1030.9922 | 1128 | 193.3911 | -290.3989 | -28.1669
2025-10-01 15:20 | 1032.9244 | 1152 | 191.6445 | 191.6445 | Out/25 | 1032.9244 | 1152 | 191.6445 | -310.72 | -30.0816
2025-10-01 15:25 | 1050.8009 | 1152 | 191.2509 | 191.2509 | Out/25 | 1050.8009 | 1152 | 191.2509 | -292.45 | -27.8312
2025-10-01 15:30 | 1069.5439 | 1200 | 199.2345 | 199.2345 | Out/25 | 1069.5439 | 1200 | 199.2345 | -329.6906 | -30.8253
2025-10-01 15:35 | 1099.2434 | 1200 | 191.3971 | 191.3971 | Out/25 | 1099.2434 | 1200 | 191.3971 | -292.1537 | -26.5777
2025-10-01 15:40 | 1115.4526 | 1200 | 199.6179 | 199.6179 | Out/25 | 1115.4526 | 1200 | 199.6179 | -284.1652 | -25.4753
2025-10-01 15:45 | 1107.9614 | 1224 | 207.8468 | 207.8468 | Out/25 | 1107.9614 | 1224 | 207.8468 | -323.8854 | -29.2326
2025-10-01 15:50 | 1117.2842 | 1224 | 202.1132 | 202.1132 | Out/25 | 1117.2842 | 1224 | 202.1132 | -308.829 | -27.641
2025-10-01 15:55 | 1117.7828 | 1248 | 197.7157 | 197.7157 | Out/25 | 1117.7828 | 1248 | 197.7157 | -327.9328 | -29.3378
2025-10-01 16:00 | 1128.3961 | 1224 | 201.2653 | 201.2653 | Out/25 | 1128.3961 | 1224 | 201.2653 | -296.8692 | -26.309
2025-10-01 16:05 | 1125.3815 | 1224 | 188.5698 | 188.5698 | Out/25 | 1125.3815 | 1224 | 188.5698 | -287.1883 | -25.5192
2025-10-01 16:10 | 1130.3395 | 1224 | 192.0905 | 192.0905 | Out/25 | 1130.3395 | 1224 | 192.0905 | -285.751 | -25.2801
2025-10-01 16:15 | 1117.6411 | 1224 | 195.5796 | 195.5796 | Out/25 | 1117.6411 | 1224 | 195.5796 | -301.9385 | -27.0157
2025-10-01 16:20 | 1114.8707 | 1200 | 196.6343 | 196.6343 | Out/25 | 1114.8707 | 1200 | 196.6343 | -281.7636 | -25.2732
2025-10-01 16:25 | 1117.3784 | 1224 | 191.2593 | 191.2593 | Out/25 | 1117.3784 | 1224 | 191.2593 | -297.8809 | -26.6589
2025-10-01 16:30 | 1125.0723 | 1224 | 192.8648 | 192.8648 | Out/25 | 1125.0723 | 1224 | 192.8648 | -291.7926 | -25.9355
2025-10-01 16:35 | 1101.9686 | 1200 | 186.6594 | 186.6594 | Out/25 | 1101.9686 | 1200 | 186.6594 | -284.6907 | -25.8347
2025-10-01 16:40 | 1088.6534 | 1200 | 186.9524 | 186.9524 | Out/25 | 1088.6534 | 1200 | 186.9524 | -298.299 | -27.4007
2025-10-01 16:45 | 1069.7429 | 1176 | 182.0894 | 182.0894 | Out/25 | 1069.7429 | 1176 | 182.0894 | -288.3464 | -26.9547
2025-10-01 16:50 | 1065.8771 | 1200 | 183.7566 | 183.7566 | Out/25 | 1065.8771 | 1200 | 183.7566 | -317.8795 | -29.8233
2025-10-01 16:55 | 1067.2621 | 1200 | 181.8807 | 181.8807 | Out/25 | 1067.2621 | 1200 | 181.8807 | -314.6186 | -29.479
2025-10-01 17:00 | 1060.9775 | 1176 | 179.9096 | 179.9096 | Out/25 | 1060.9775 | 1176 | 179.9096 | -294.9321 | -27.7981
2025-10-01 17:05 | 1012.227 | 1152 | 179.0681 | 179.0681 | Out/25 | 1012.227 | 1152 | 179.0681 | -318.8411 | -31.499
2025-10-01 17:10 | 993.3857 | 1176 | 181.2729 | 181.2729 | Out/25 | 993.3857 | 1176 | 181.2729 | -363.8872 | -36.631
2025-10-01 17:15 | 995.1775 | 1152 | 177.9047 | 177.9047 | Out/25 | 995.1775 | 1152 | 177.9047 | -334.7272 | -33.6349
2025-10-01 17:20 | 1014.0309 | 1200 | 173.9743 | 173.9743 | Out/25 | 1014.0309 | 1200 | 173.9743 | -359.9434 | -35.4963
2025-10-01 17:25 | 1022.4295 | 1176 | 174.8457 | 174.8457 | Out/25 | 1022.4295 | 1176 | 174.8457 | -328.4162 | -32.1212
2025-10-01 17:30 | 1019.4719 | 1200 | 180.3937 | 180.3937 | Out/25 | 1019.4719 | 1200 | 180.3937 | -360.9218 | -35.4028
2025-10-01 17:35 | 1005.0162 | 1176 | 178.2754 | 178.2754 | Out/25 | 1005.0162 | 1176 | 178.2754 | -349.2592 | -34.7516
2025-10-01 17:40 | 987.9866 | 1176 | 176.8818 | 176.8818 | Out/25 | 987.9866 | 1176 | 176.8818 | -364.8953 | -36.9332
2025-10-01 17:45 | 992.2125 | 1176 | 177.197 | 177.197 | Out/25 | 992.2125 | 1176 | 177.197 | -360.9846 | -36.3818
2025-10-01 17:50 | 994.7432 | 1200 | 178.0086 | 178.0086 | Out/25 | 994.7432 | 1200 | 178.0086 | -383.2654 | -38.5291
2025-10-01 17:55 | 989.283 | 1200 | 176.2291 | 176.2291 | Out/25 | 989.283 | 1200 | 176.2291 | -386.9461 | -39.1138
2025-10-01 18:00 | 992.087 | 1200 | 174.9473 | 174.9473 | Out/25 | 992.087 | 1200 | 174.9473 | -382.8602 | -38.5914
2025-10-01 18:05 | 997.5967 | 1200 | 178.7791 | 178.7791 | Out/25 | 997.5967 | 1200 | 178.7791 | -381.1824 | -38.2101
2025-10-01 18:10 | 1000.7026 | 1248 | 174.4985 | 174.4985 | Out/25 | 1000.7026 | 1248 | 174.4985 | -421.7958 | -42.15
2025-10-01 18:15 | 1020.0499 | 1248 | 171.8477 | 171.8477 | Out/25 | 1020.0499 | 1248 | 171.8477 | -399.7978 | -39.1939
2025-10-01 18:20 | 1029.0609 | 1296 | 171.44 | 171.44 | Out/25 | 1029.0609 | 1296 | 171.44 | -438.3791 | -42.5999
2025-10-01 18:25 | 1041.4784 | 1296 | 173.0065 | 173.0065 | Out/25 | 1041.4784 | 1296 | 173.0065 | -427.5281 | -41.0501
2025-10-01 18:30 | 1044.6671 | 1296 | 170.5761 | 170.5761 | Out/25 | 1044.6671 | 1296 | 170.5761 | -421.9089 | -40.3869
2025-10-01 18:35 | 1052.8615 | 1320 | 174.4616 | 174.4616 | Out/25 | 1052.8615 | 1320 | 174.4616 | -441.6002 | -41.9429
2025-10-01 18:40 | 1068.7042 | 1320 | 172.3834 | 172.3834 | Out/25 | 1068.7042 | 1320 | 172.3834 | -423.6791 | -39.6442
2025-10-01 18:45 | 1066.1008 | 1320 | 172.9185 | 172.9185 | Out/25 | 1066.1008 | 1320 | 172.9185 | -426.8176 | -40.0354
2025-10-01 18:50 | 1088.8063 | 1368 | 173.686 | 173.686 | Out/25 | 1088.8063 | 1368 | 173.686 | -452.8797 | -41.5942
2025-10-01 18:55 | 1092.7621 | 1320 | 169.7234 | 169.7234 | Out/25 | 1092.7621 | 1320 | 169.7234 | -396.9613 | -36.3264
2025-10-01 19:00 | 1073.4225 | 1320 | 169.5123 | 169.5123 | Out/25 | 1073.4225 | 1320 | 169.5123 | -416.0898 | -38.7629
2025-10-01 19:05 | 1078.6443 | 1320 | 168.2603 | 168.2603 | Out/25 | 1078.6443 | 1320 | 168.2603 | -409.6161 | -37.9751
2025-10-01 19:10 | 1058.1976 | 1296 | 167.246 | 167.246 | Out/25 | 1058.1976 | 1296 | 167.246 | -405.0484 | -38.2772
2025-10-01 19:15 | 1051.8358 | 1296 | 170.0843 | 170.0843 | Out/25 | 1051.8358 | 1296 | 170.0843 | -414.2484 | -39.3834
2025-10-01 19:20 | 1050.751 | 1272 | 170.4455 | 170.4455 | Out/25 | 1050.751 | 1272 | 170.4455 | -391.6945 | -37.2776
2025-10-01 19:25 | 1043.5289 | 1272 | 176.1201 | 176.1201 | Out/25 | 1043.5289 | 1272 | 176.1201 | -404.5911 | -38.7714
2025-10-01 19:30 | 1028.4415 | 1272 | 170.7108 | 170.7108 | Out/25 | 1028.4415 | 1272 | 170.7108 | -414.2693 | -40.2813
2025-10-01 19:35 | 1010.3173 | 1224 | 172.5876 | 172.5876 | Out/25 | 1010.3173 | 1224 | 172.5876 | -386.2702 | -38.2326
2025-10-01 19:40 | 993.5037 | 1248 | 172.8689 | 172.8689 | Out/25 | 993.5037 | 1248 | 172.8689 | -427.3653 | -43.016
2025-10-01 19:45 | 1002.7709 | 1224 | 169.4602 | 169.4602 | Out/25 | 1002.7709 | 1224 | 169.4602 | -390.6893 | -38.961
2025-10-01 19:50 | 995.3912 | 1224 | 166.4708 | 166.4708 | Out/25 | 995.3912 | 1224 | 166.4708 | -395.0796 | -39.6909
2025-10-01 19:55 | 1008.1062 | 1248 | 166.9398 | 166.9398 | Out/25 | 1008.1062 | 1248 | 166.9398 | -406.8336 | -40.3562
2025-10-01 20:00 | 1009.7953 | 1224 | 167.3103 | 167.3103 | Out/25 | 1009.7953 | 1224 | 167.3103 | -381.515 | -37.7814
2025-10-01 20:05 | 985.7878 | 1224 | 171.0431 | 171.0431 | Out/25 | 985.7878 | 1224 | 171.0431 | -409.2553 | -41.5156
2025-10-01 20:10 | 964.517 | 1200 | 162.2894 | 162.2894 | Out/25 | 964.517 | 1200 | 162.2894 | -397.7724 | -41.2406
2025-10-01 20:15 | 966.1024 | 1200 | 167.7322 | 167.7322 | Out/25 | 966.1024 | 1200 | 167.7322 | -401.6298 | -41.5722
2025-10-01 20:20 | 963.7737 | 1224 | 170.6899 | 170.6899 | Out/25 | 963.7737 | 1224 | 170.6899 | -430.9161 | -44.7113
2025-10-01 20:25 | 965.9896 | 1200 | 172.2804 | 172.2804 | Out/25 | 965.9896 | 1200 | 172.2804 | -406.2908 | -42.0595
2025-10-01 20:30 | 965.5305 | 1200 | 174.0895 | 174.0895 | Out/25 | 965.5305 | 1200 | 174.0895 | -408.559 | -42.3145
2025-10-01 20:35 | 950.4124 | 1176 | 180.5504 | 180.5504 | Out/25 | 950.4124 | 1176 | 180.5504 | -406.138 | -42.7328
2025-10-01 20:40 | 943.7247 | 1176 | 176.2271 | 176.2271 | Out/25 | 943.7247 | 1176 | 176.2271 | -408.5024 | -43.2862
2025-10-01 20:45 | 927.7069 | 1152 | 175.3618 | 175.3618 | Out/25 | 927.7069 | 1152 | 175.3618 | -399.6549 | -43.0799
2025-10-01 20:50 | 926.1516 | 1152 | 179.9559 | 179.9559 | Out/25 | 926.1516 | 1152 | 179.9559 | -405.8044 | -43.8162
2025-10-01 20:55 | 916.0403 | 1128 | 179.2808 | 179.2808 | Out/25 | 916.0403 | 1128 | 179.2808 | -391.2405 | -42.71
2025-10-01 21:00 | 905.7377 | 1128 | 178.344 | 178.344 | Out/25 | 905.7377 | 1128 | 178.344 | -400.6062 | -44.2298
2025-10-01 21:05 | 895.5541 | 1128 | 175.4539 | 175.4539 | Out/25 | 895.5541 | 1128 | 175.4539 | -407.8997 | -45.5472
2025-10-01 21:10 | 891.9119 | 1128 | 176.0817 | 176.0817 | Out/25 | 891.9119 | 1128 | 176.0817 | -412.1698 | -46.2119
2025-10-01 21:15 | 887.9159 | 1104 | 174.7218 | 174.7218 | Out/25 | 887.9159 | 1104 | 174.7218 | -390.8059 | -44.0138
2025-10-01 21:20 | 879.5763 | 1104 | 175.936 | 175.936 | Out/25 | 879.5763 | 1104 | 175.936 | -400.3598 | -45.5173
2025-10-01 21:25 | 878.2361 | 1128 | 174.1421 | 174.1421 | Out/25 | 878.2361 | 1128 | 174.1421 | -423.906 | -48.2679
2025-10-01 21:30 | 913.4991 | 1152 | 170.0068 | 170.0068 | Out/25 | 913.4991 | 1152 | 170.0068 | -408.5077 | -44.719
2025-10-01 21:35 | 909.0949 | 1128 | 162.6787 | 162.6787 | Out/25 | 909.0949 | 1128 | 162.6787 | -381.5838 | -41.974
2025-10-01 21:40 | 906.8458 | 1104 | 159.6888 | 159.6888 | Out/25 | 906.8458 | 1104 | 159.6888 | -356.843 | -39.3499
2025-10-01 21:45 | 889.5104 | 1104 | 161.042 | 161.042 | Out/25 | 889.5104 | 1104 | 161.042 | -375.5316 | -42.2178
2025-10-01 21:50 | 897.538 | 1128 | 162.4523 | 162.4523 | Out/25 | 897.538 | 1128 | 162.4523 | -392.9142 | -43.7769
2025-10-01 21:55 | 892.7182 | 1080 | 163.8442 | 163.8442 | Out/25 | 892.7182 | 1080 | 163.8442 | -351.126 | -39.3322
2025-10-01 22:00 | 885.1709 | 1080 | 164.0659 | 164.0659 | Out/25 | 885.1709 | 1080 | 164.0659 | -358.8951 | -40.5453
2025-10-01 22:05 | 872.805 | 1056 | 164.9828 | 164.9828 | Out/25 | 872.805 | 1056 | 164.9828 | -348.1778 | -39.8918
2025-10-01 22:10 | 866.6329 | 1080 | 168.0942 | 168.0942 | Out/25 | 866.6329 | 1080 | 168.0942 | -381.4613 | -44.0165
2025-10-01 22:15 | 865.307 | 1032 | 169.0969 | 169.0969 | Out/25 | 865.307 | 1032 | 169.0969 | -335.7899 | -38.8059
2025-10-01 22:20 | 846.4416 | 1032 | 165.9689 | 165.9689 | Out/25 | 846.4416 | 1032 | 165.9689 | -351.5273 | -41.53
2025-10-01 22:25 | 826.226 | 1008 | 166.5691 | 166.5691 | Out/25 | 826.226 | 1008 | 166.5691 | -348.3431 | -42.1608
2025-10-01 22:30 | 814.7208 | 1008 | 169.0919 | 169.0919 | Out/25 | 814.7208 | 1008 | 169.0919 | -362.3712 | -44.478
2025-10-01 22:35 | 783.371 | 960 | 173.1393 | 173.1393 | Out/25 | 783.371 | 960 | 173.1393 | -349.7682 | -44.6491
2025-10-01 22:40 | 769.6001 | 984 | 177.3269 | 177.3269 | Out/25 | 769.6001 | 984 | 177.3269 | -391.7268 | -50.9
2025-10-01 22:45 | 759.7007 | 936 | 177.0748 | 177.0748 | Out/25 | 759.7007 | 936 | 177.0748 | -353.3741 | -46.5149
2025-10-01 22:50 | 747.2565 | 912 | 175.5298 | 175.5298 | Out/25 | 747.2565 | 912 | 175.5298 | -340.2733 | -45.5363
2025-10-01 22:55 | 741.7183 | 936 | 176.542 | 176.542 | Out/25 | 741.7183 | 936 | 176.542 | -370.8236 | -49.9952
2025-10-01 23:00 | 740.3798 | 912 | 188.5006 | 188.5006 | Out/25 | 740.3798 | 912 | 188.5006 | -360.1208 | -48.64
2025-10-01 23:05 | 736.7526 | 912 | 186.6723 | 186.6723 | Out/25 | 736.7526 | 912 | 186.6723 | -361.9196 | -49.1236
2025-10-01 23:10 | 728.4382 | 912 | 192.1553 | 192.1553 | Out/25 | 728.4382 | 912 | 192.1553 | -375.7171 | -51.5784
2025-10-01 23:15 | 726.0339 | 888 | 186.3685 | 186.3685 | Out/25 | 726.0339 | 888 | 186.3685 | -348.3347 | -47.9777
2025-10-01 23:20 | 715.5325 | 864 | 180.2055 | 180.2055 | Out/25 | 715.5325 | 864 | 180.2055 | -328.673 | -45.9341
2025-10-01 23:25 | 703.9088 | 864 | 176.486 | 176.486 | Out/25 | 703.9088 | 864 | 176.486 | -336.5772 | -47.8155
2025-10-01 23:30 | 699.7792 | 840 | 174.345 | 174.345 | Out/25 | 699.7792 | 840 | 174.345 | -314.5657 | -44.9521
2025-10-01 23:35 | 696.5443 | 840 | 167.4089 | 167.4089 | Out/25 | 696.5443 | 840 | 167.4089 | -310.8647 | -44.6296
2025-10-01 23:40 | 687.3934 | 840 | 177.0589 | 177.0589 | Out/25 | 687.3934 | 840 | 177.0589 | -329.6655 | -47.9588
2025-10-01 23:45 | 687.8694 | 816 | 171.0373 | 171.0373 | Out/25 | 687.8694 | 816 | 171.0373 | -299.168 | -43.492
2025-10-01 23:50 | 675.6066 | 816 | 167.9153 | 167.9153 | Out/25 | 675.6066 | 816 | 167.9153 | -308.3086 | -45.6343
2025-10-01 23:55 | 671.2105 | 792 | 174.2276 | 174.2276 | Out/25 | 671.2105 | 792 | 174.2276 | -295.0171 | -43.953
2025-10-02 | 661.7816 | 792 | 170.3393 | 170.3393 | Out/25 | 661.7816 | 792 | 170.3393 | -300.5578 | -45.4165
2025-10-02 00:05 | 653.2005 | 768 | 167.2824 | 167.2824 | Out/25 | 653.2005 | 768 | 167.2824 | -282.0819 | -43.1846
2025-10-02 00:10 | 639.3727 | 768 | 168.348 | 168.348 | Out/25 | 639.3727 | 768 | 168.348 | -296.9753 | -46.4479
2025-10-02 00:15 | 631.8101 | 720 | 164.7748 | 164.7748 | Out/25 | 631.8101 | 720 | 164.7748 | -252.9647 | -40.0381
2025-10-02 00:20 | 612.4791 | 744 | 166.9897 | 166.9897 | Out/25 | 612.4791 | 744 | 166.9897 | -298.5107 | -48.7381
2025-10-02 00:25 | 603.3551 | 720 | 166.6999 | 166.6999 | Out/25 | 603.3551 | 720 | 166.6999 | -283.3448 | -46.9615
2025-10-02 00:30 | 595.042 | 696 | 163.6977 | 163.6977 | Out/25 | 595.042 | 696 | 163.6977 | -264.6557 | -44.4768
2025-10-02 00:35 | 587.0558 | 720 | 166.2066 | 166.2066 | Out/25 | 587.0558 | 720 | 166.2066 | -299.1508 | -50.9578
2025-10-02 00:40 | 590.3394 | 696 | 175.6587 | 175.6587 | Out/25 | 590.3394 | 696 | 175.6587 | -281.3194 | -47.6538
2025-10-02 00:45 | 583.0347 | 696 | 181.9058 | 181.9058 | Out/25 | 583.0347 | 696 | 181.9058 | -294.871 | -50.5752
2025-10-02 00:50 | 570.468 | 696 | 179.6003 | 179.6003 | Out/25 | 570.468 | 696 | 179.6003 | -305.1323 | -53.4881
2025-10-02 00:55 | 592.6322 | 744 | 171.5634 | 171.5634 | Out/25 | 592.6322 | 744 | 171.5634 | -322.9312 | -54.491
2025-10-02 01:00 | 607.7889 | 744 | 174.6223 | 174.6223 | Out/25 | 607.7889 | 744 | 174.6223 | -310.8333 | -51.1417
2025-10-02 01:05 | 611.3997 | 744 | 176.7643 | 176.7643 | Out/25 | 611.3997 | 744 | 176.7643 | -309.3646 | -50.5994
2025-10-02 01:10 | 610.8489 | 744 | 168.2203 | 168.2203 | Out/25 | 610.8489 | 744 | 168.2203 | -301.3714 | -49.3365
2025-10-02 01:15 | 607.4558 | 720 | 170.0384 | 170.0384 | Out/25 | 607.4558 | 720 | 170.0384 | -282.5825 | -46.519
2025-10-02 01:20 | 598.4568 | 720 | 165.7343 | 165.7343 | Out/25 | 598.4568 | 720 | 165.7343 | -287.2776 | -48.0031
2025-10-02 01:25 | 595.3024 | 720 | 164.7183 | 164.7183 | Out/25 | 595.3024 | 720 | 164.7183 | -289.4159 | -48.6166
2025-10-02 01:30 | 596.0819 | 720 | 164.0297 | 164.0297 | Out/25 | 596.0819 | 720 | 164.0297 | -287.9478 | -48.3068
2025-10-02 01:35 | 590.3976 | 720 | 160.1755 | 160.1755 | Out/25 | 590.3976 | 720 | 160.1755 | -289.7778 | -49.0818
2025-10-02 01:40 | 585.7609 | 696 | 151.8552 | 151.8552 | Out/25 | 585.7609 | 696 | 151.8552 | -262.0943 | -44.7442
2025-10-02 01:45 | 585.4529 | 720 | 154.3783 | 154.3783 | Out/25 | 585.4529 | 720 | 154.3783 | -288.9254 | -49.3507
2025-10-02 01:50 | 585.1573 | 696 | 162.2855 | 162.2855 | Out/25 | 585.1573 | 696 | 162.2855 | -273.1282 | -46.676
2025-10-02 01:55 | 582.7021 | 696 | 168.9164 | 168.9164 | Out/25 | 582.7021 | 696 | 168.9164 | -282.2143 | -48.432
2025-10-02 02:00 | 578.4629 | 696 | 169.2309 | 169.2309 | Out/25 | 578.4629 | 696 | 169.2309 | -286.768 | -49.5741
2025-10-02 02:05 | 580.9274 | 696 | 168.7098 | 168.7098 | Out/25 | 580.9274 | 696 | 168.7098 | -283.7824 | -48.8499
2025-10-02 02:10 | 576.1699 | 672 | 169.174 | 169.174 | Out/25 | 576.1699 | 672 | 169.174 | -265.0041 | -45.9941
2025-10-02 02:15 | 570.26 | 696 | 164.0734 | 164.0734 | Out/25 | 570.26 | 696 | 164.0734 | -289.8135 | -50.8213
2025-10-02 02:20 | 568.3919 | 672 | 163.7657 | 163.7657 | Out/25 | 568.3919 | 672 | 163.7657 | -267.3738 | -47.0404
2025-10-02 02:25 | 570.0475 | 672 | 167.7974 | 167.7974 | Out/25 | 570.0475 | 672 | 167.7974 | -269.75 | -47.3206
2025-10-02 02:30 | 573.6241 | 696 | 168.7762 | 168.7762 | Out/25 | 573.6241 | 696 | 168.7762 | -291.152 | -50.7566
2025-10-02 02:35 | 571.0491 | 672 | 167.5174 | 167.5174 | Out/25 | 571.0491 | 672 | 167.5174 | -268.4683 | -47.0132
2025-10-02 02:40 | 571.1744 | 696 | 167.1382 | 167.1382 | Out/25 | 571.1744 | 696 | 167.1382 | -291.9637 | -51.1164
2025-10-02 02:45 | 571.374 | 672 | 166.4554 | 166.4554 | Out/25 | 571.374 | 672 | 166.4554 | -267.0814 | -46.7437
2025-10-02 02:50 | 566.7967 | 672 | 158.5783 | 158.5783 | Out/25 | 566.7967 | 672 | 158.5783 | -263.7816 | -46.539
2025-10-02 02:55 | 563.494 | 672 | 155.9388 | 155.9388 | Out/25 | 563.494 | 672 | 155.9388 | -264.4448 | -46.9295
2025-10-02 03:00 | 558.4872 | 672 | 157.5422 | 157.5422 | Out/25 | 558.4872 | 672 | 157.5422 | -271.055 | -48.5338
2025-10-02 03:05 | 559.7674 | 672 | 157.0522 | 157.0522 | Out/25 | 559.7674 | 672 | 157.0522 | -269.2848 | -48.1066
2025-10-02 03:10 | 555.1849 | 672 | 155.2243 | 155.2243 | Out/25 | 555.1849 | 672 | 155.2243 | -272.0394 | -48.9998
2025-10-02 03:15 | 552.7432 | 648 | 153.345 | 153.345 | Out/25 | 552.7432 | 648 | 153.345 | -248.6019 | -44.976
2025-10-02 03:20 | 556.1798 | 672 | 151.9829 | 151.9829 | Out/25 | 556.1798 | 672 | 151.9829 | -267.8032 | -48.1505
2025-10-02 03:25 | 555.4993 | 672 | 151.5355 | 151.5355 | Out/25 | 555.4993 | 672 | 151.5355 | -268.0362 | -48.2514
2025-10-02 03:30 | 563.282 | 696 | 154.2767 | 154.2767 | Out/25 | 563.282 | 696 | 154.2767 | -286.9947 | -50.9504
2025-10-02 03:35 | 556.8179 | 672 | 156.4284 | 156.4284 | Out/25 | 556.8179 | 672 | 156.4284 | -271.6105 | -48.7791
2025-10-02 03:40 | 558.447 | 672 | 156.2209 | 156.2209 | Out/25 | 558.447 | 672 | 156.2209 | -269.7739 | -48.3079
2025-10-02 03:45 | 554.5098 | 648 | 153.918 | 153.918 | Out/25 | 554.5098 | 648 | 153.918 | -247.4082 | -44.6175
2025-10-02 03:50 | 551.6928 | 672 | 162.6153 | 162.6153 | Out/25 | 551.6928 | 672 | 162.6153 | -282.9225 | -51.2826
2025-10-02 03:55 | 555.6433 | 672 | 162.9198 | 162.9198 | Out/25 | 555.6433 | 672 | 162.9198 | -279.2765 | -50.2618
2025-10-02 04:00 | 550.6829 | 648 | 162.0612 | 162.0612 | Out/25 | 550.6829 | 648 | 162.0612 | -259.3784 | -47.1012
2025-10-02 04:05 | 547.9242 | 648 | 160.1304 | 160.1304 | Out/25 | 547.9242 | 648 | 160.1304 | -260.2063 | -47.4895
2025-10-02 04:10 | 547.1016 | 672 | 160.7274 | 160.7274 | Out/25 | 547.1016 | 672 | 160.7274 | -285.6258 | -52.2071
2025-10-02 04:15 | 550.488 | 672 | 160.7603 | 160.7603 | Out/25 | 550.488 | 672 | 160.7603 | -282.2723 | -51.2767
2025-10-02 04:20 | 548.1641 | 648 | 167.4201 | 167.4201 | Out/25 | 548.1641 | 648 | 167.4201 | -267.256 | -48.7547
2025-10-02 04:25 | 552.7695 | 672 | 165.909 | 165.909 | Out/25 | 552.7695 | 672 | 165.909 | -285.1395 | -51.5838
2025-10-02 04:30 | 553.6088 | 672 | 161.7614 | 161.7614 | Out/25 | 553.6088 | 672 | 161.7614 | -280.1526 | -50.6048
2025-10-02 04:35 | 553.8174 | 648 | 184.8008 | 184.8008 | Out/25 | 553.8174 | 648 | 184.8008 | -278.9834 | -50.3746
2025-10-02 04:40 | 550.1585 | 672 | 187.4619 | 187.4619 | Out/25 | 550.1585 | 672 | 187.4619 | -309.3034 | -56.2208
2025-10-02 04:45 | 546.3537 | 672 | 188.8791 | 188.8791 | Out/25 | 546.3537 | 672 | 188.8791 | -314.5254 | -57.5681
2025-10-02 04:50 | 547.4875 | 648 | 184.8346 | 184.8346 | Out/25 | 547.4875 | 648 | 184.8346 | -285.3472 | -52.1194
2025-10-02 04:55 | 546.7126 | 672 | 172.7093 | 172.7093 | Out/25 | 546.7126 | 672 | 172.7093 | -297.9967 | -54.507
2025-10-02 05:00 | 549.7248 | 672 | 175.4014 | 175.4014 | Out/25 | 549.7248 | 672 | 175.4014 | -297.6766 | -54.1501
2025-10-02 05:05 | 558.8781 | 696 | 165.275 | 165.275 | Out/25 | 558.8781 | 696 | 165.275 | -302.397 | -54.1079
2025-10-02 05:10 | 559.0886 | 696 | 169.9969 | 169.9969 | Out/25 | 559.0886 | 696 | 169.9969 | -306.9083 | -54.8944
2025-10-02 05:15 | 559.3356 | 696 | 171.9708 | 171.9708 | Out/25 | 559.3356 | 696 | 171.9708 | -308.6352 | -55.1789
2025-10-02 05:20 | 565.0034 | 696 | 172.4665 | 172.4665 | Out/25 | 565.0034 | 696 | 172.4665 | -303.4631 | -53.71
2025-10-02 05:25 | 569.7073 | 720 | 167.9038 | 167.9038 | Out/25 | 569.7073 | 720 | 167.9038 | -318.1964 | -55.8526
2025-10-02 05:30 | 580.8225 | 720 | 164.3391 | 164.3391 | Out/25 | 580.8225 | 720 | 164.3391 | -303.5167 | -52.2564
2025-10-02 05:35 | 580.3853 | 720 | 158.7822 | 158.7822 | Out/25 | 580.3853 | 720 | 158.7822 | -298.3968 | -51.4136
2025-10-02 05:40 | 583.2841 | 720 | 154.5836 | 154.5836 | Out/25 | 583.2841 | 720 | 154.5836 | -291.2995 | -49.9413
2025-10-02 05:45 | 583.81 | 720 | 155.283 | 155.283 | Out/25 | 583.81 | 720 | 155.283 | -291.473 | -49.926
2025-10-02 05:50 | 578.3184 | 720 | 153.0619 | 153.0619 | Out/25 | 578.3184 | 720 | 153.0619 | -294.7435 | -50.9656
2025-10-02 05:55 | 579.7819 | 720 | 152.967 | 152.967 | Out/25 | 579.7819 | 720 | 152.967 | -293.1852 | -50.5682
2025-10-02 06:00 | 582.4289 | 744 | 150.5231 | 150.5231 | Out/25 | 582.4289 | 744 | 150.5231 | -312.0942 | -53.5849
2025-10-02 06:05 | 583.6305 | 720 | 73.838 | 73.838 | Out/25 | 583.6305 | 720 | 73.838 | -210.2075 | -36.0172
2025-10-02 06:10 | 601.2321 | 792 | 44.764 | 44.764 | Out/25 | 601.2321 | 792 | 44.764 | -235.5319 | -39.1749
2025-10-02 06:15 | 627.4986 | 768 | 63.4957 | 63.4957 | Out/25 | 627.4986 | 768 | 63.4957 | -203.9971 | -32.5096
2025-10-02 06:20 | 641.1322 | 816 | 78.7042 | 78.7042 | Out/25 | 641.1322 | 816 | 78.7042 | -253.572 | -39.5507
2025-10-02 06:25 | 674.7682 | 840 | 93.426 | 93.426 | Out/25 | 674.7682 | 840 | 93.426 | -258.6577 | -38.3328
2025-10-02 06:30 | 671.0233 | 816 | 112.3555 | 112.3555 | Out/25 | 671.0233 | 816 | 112.3555 | -257.3321 | -38.3492
2025-10-02 06:35 | 706.739 | 840 | 128.3467 | 128.3467 | Out/25 | 706.739 | 840 | 128.3467 | -261.6076 | -37.0162
2025-10-02 06:40 | 677.0693 | 840 | 138.7021 | 138.7021 | Out/25 | 677.0693 | 840 | 138.7021 | -301.6327 | -44.5498
2025-10-02 06:45 | 671.9133 | 840 | 154.8298 | 154.8298 | Out/25 | 671.9133 | 840 | 154.8298 | -322.9164 | -48.0592
2025-10-02 06:50 | 687.0463 | 840 | 152.9786 | 152.9786 | Out/25 | 687.0463 | 840 | 152.9786 | -305.9323 | -44.5286
2025-10-02 06:55 | 683.4783 | 840 | 147.946 | 147.946 | Out/25 | 683.4783 | 840 | 147.946 | -304.4677 | -44.5468
2025-10-02 07:00 | 681.1862 | 840 | 144.3393 | 144.3393 | Out/25 | 681.1862 | 840 | 144.3393 | -303.1531 | -44.5037
2025-10-02 07:05 | 693.7095 | 864 | 135.1019 | 135.1019 | Out/25 | 693.7095 | 864 | 135.1019 | -305.3923 | -44.0231
2025-10-02 07:10 | 733.647 | 888 | 130.2352 | 130.2352 | Out/25 | 733.647 | 888 | 130.2352 | -284.5882 | -38.7909
2025-10-02 07:15 | 750.3173 | 912 | 139.6479 | 139.6479 | Out/25 | 750.3173 | 912 | 139.6479 | -301.3306 | -40.1604
2025-10-02 07:20 | 799.2569 | 936 | 144.3896 | 144.3896 | Out/25 | 799.2569 | 936 | 144.3896 | -281.1327 | -35.1743
2025-10-02 07:25 | 792.2885 | 912 | 138.5376 | 138.5376 | Out/25 | 792.2885 | 912 | 138.5376 | -258.2491 | -32.5953
2025-10-02 07:30 | 788.2383 | 912 | 148.6735 | 148.6735 | Out/25 | 788.2383 | 912 | 148.6735 | -272.4352 | -34.5625
2025-10-02 07:35 | 804.1399 | 912 | 152.9615 | 152.9615 | Out/25 | 804.1399 | 912 | 152.9615 | -260.8216 | -32.4348
2025-10-02 07:40 | 807.3569 | 912 | 154.6835 | 154.6835 | Out/25 | 807.3569 | 912 | 154.6835 | -259.3266 | -32.1204
2025-10-02 07:45 | 816.9346 | 912 | 156.5179 | 156.5179 | Out/25 | 816.9346 | 912 | 156.5179 | -251.5833 | -30.796
2025-10-02 07:50 | 797.6723 | 864 | 158.1211 | 158.1211 | Out/25 | 797.6723 | 864 | 158.1211 | -224.4488 | -28.138
2025-10-02 07:55 | 777.4514 | 864 | 160.7475 | 160.7475 | Out/25 | 777.4514 | 864 | 160.7475 | -247.2961 | -31.8086
2025-10-02 08:00 | 778.399 | 864 | 160.9809 | 160.9809 | Out/25 | 778.399 | 864 | 160.9809 | -246.5819 | -31.6781
2025-10-02 08:05 | 820.1362 | 888 | 158.7066 | 158.7066 | Out/25 | 820.1362 | 888 | 158.7066 | -226.5703 | -27.6259
2025-10-02 08:10 | 826.6456 | 888 | 174.6428 | 174.6428 | Out/25 | 826.6456 | 888 | 174.6428 | -235.9972 | -28.5488
2025-10-02 08:15 | 829.6393 | 912 | 181.1635 | 181.1635 | Out/25 | 829.6393 | 912 | 181.1635 | -263.5242 | -31.7637
2025-10-02 08:20 | 835.5781 | 888 | 189.9213 | 189.9213 | Out/25 | 835.5781 | 888 | 189.9213 | -242.3433 | -29.0031
2025-10-02 08:25 | 826.8068 | 888 | 190.6957 | 190.6957 | Out/25 | 826.8068 | 888 | 190.6957 | -251.8889 | -30.4653
2025-10-02 08:30 | 833.1183 | 912 | 185.97 | 185.97 | Out/25 | 833.1183 | 912 | 185.97 | -264.8517 | -31.7904
2025-10-02 08:35 | 841.1632 | 888 | 179.0183 | 179.0183 | Out/25 | 841.1632 | 888 | 179.0183 | -225.8551 | -26.8503
2025-10-02 08:40 | 845.6633 | 912 | 174.9287 | 174.9287 | Out/25 | 845.6633 | 912 | 174.9287 | -241.2654 | -28.5297
2025-10-02 08:45 | 852.282 | 888 | 176.7796 | 176.7796 | Out/25 | 852.282 | 888 | 176.7796 | -212.4975 | -24.9328
2025-10-02 08:50 | 837.6734 | 888 | 163.0324 | 163.0324 | Out/25 | 837.6734 | 888 | 163.0324 | -213.359 | -25.4704
2025-10-02 08:55 | 836.7439 | 888 | 166.3573 | 166.3573 | Out/25 | 836.7439 | 888 | 166.3573 | -217.6134 | -26.0072
2025-10-02 09:00 | 835.4244 | 888 | 175.4179 | 175.4179 | Out/25 | 835.4244 | 888 | 175.4179 | -227.9935 | -27.2907
2025-10-02 09:05 | 831.7838 | 888 | 193.3357 | 193.3357 | Out/25 | 831.7838 | 888 | 193.3357 | -249.5519 | -30.002
2025-10-02 09:10 | 801.6665 | 888 | 196.5921 | 196.5921 | Out/25 | 801.6665 | 888 | 196.5921 | -282.9256 | -35.2922
2025-10-02 09:15 | 813.6391 | 888 | 193.123 | 193.123 | Out/25 | 813.6391 | 888 | 193.123 | -267.4839 | -32.875
2025-10-02 09:20 | 816.8466 | 888 | 182.5853 | 182.5853 | Out/25 | 816.8466 | 888 | 182.5853 | -253.7387 | -31.0632
2025-10-02 09:25 | 844.5745 | 912 | 183.5217 | 183.5217 | Out/25 | 844.5745 | 912 | 183.5217 | -250.9473 | -29.7129
2025-10-02 09:30 | 848.6215 | 912 | 197.6594 | 197.6594 | Out/25 | 848.6215 | 912 | 197.6594 | -261.0379 | -30.7602
2025-10-02 09:35 | 859.4922 | 912 | 191.7746 | 191.7746 | Out/25 | 859.4922 | 912 | 191.7746 | -244.2824 | -28.4217
2025-10-02 09:40 | 859.3152 | 912 | 193.7653 | 193.7653 | Out/25 | 859.3152 | 912 | 193.7653 | -246.4501 | -28.6798
2025-10-02 09:45 | 863.3571 | 936 | 197.2325 | 197.2325 | Out/25 | 863.3571 | 936 | 197.2325 | -269.8754 | -31.2588
2025-10-02 09:50 | 857.4394 | 888 | 198.0454 | 198.0454 | Out/25 | 857.4394 | 888 | 198.0454 | -228.6059 | -26.6615
2025-10-02 09:55 | 856.7469 | 912 | 200.143 | 200.143 | Out/25 | 856.7469 | 912 | 200.143 | -255.396 | -29.81
2025-10-02 10:00 | 870.6542 | 936 | 205.2413 | 205.2413 | Out/25 | 870.6542 | 936 | 205.2413 | -270.5871 | -31.0786
2025-10-02 10:05 | 895.5832 | 960 | 204.7643 | 204.7643 | Out/25 | 895.5832 | 960 | 204.7643 | -269.1812 | -30.0565
2025-10-02 10:10 | 905.4105 | 984 | 198.8531 | 198.8531 | Out/25 | 905.4105 | 984 | 198.8531 | -277.4427 | -30.6427
2025-10-02 10:15 | 910.2397 | 984 | 179.9694 | 179.9694 | Out/25 | 910.2397 | 984 | 179.9694 | -253.7297 | -27.875
2025-10-02 10:20 | 928.9736 | 1056 | 173.9077 | 173.9077 | Out/25 | 928.9736 | 1056 | 173.9077 | -300.9341 | -32.3943
2025-10-02 10:25 | 971.7346 | 1032 | 175.11 | 175.11 | Out/25 | 971.7346 | 1032 | 175.11 | -235.3755 | -24.2222
2025-10-02 10:30 | 971.6011 | 1056 | 175.016 | 175.016 | Out/25 | 971.6011 | 1056 | 175.016 | -259.4149 | -26.6997
2025-10-02 10:35 | 974.6962 | 1032 | 175.6611 | 175.6611 | Out/25 | 974.6962 | 1032 | 175.6611 | -232.9648 | -23.9013
2025-10-02 10:40 | 956.1627 | 1032 | 177.1913 | 177.1913 | Out/25 | 956.1627 | 1032 | 177.1913 | -253.0286 | -26.4629
2025-10-02 10:45 | 941.054 | 1008 | 190.9247 | 190.9247 | Out/25 | 941.054 | 1008 | 190.9247 | -257.8707 | -27.4023
2025-10-02 10:50 | 958.297 | 1032 | 202.6591 | 202.6591 | Out/25 | 958.297 | 1032 | 202.6591 | -276.3621 | -28.8389
2025-10-02 10:55 | 952.1209 | 984 | 200.2096 | 200.2096 | Out/25 | 952.1209 | 984 | 200.2096 | -232.0887 | -24.376
2025-10-02 11:00 | 932.0435 | 1008 | 191.7626 | 191.7626 | Out/25 | 932.0435 | 1008 | 191.7626 | -267.7191 | -28.7239
2025-10-02 11:05 | 928.1573 | 984 | 199.5582 | 199.5582 | Out/25 | 928.1573 | 984 | 199.5582 | -255.4009 | -27.517
2025-10-02 11:10 | 921.4859 | 984 | 205.4215 | 205.4215 | Out/25 | 921.4859 | 984 | 205.4215 | -267.9356 | -29.0765
2025-10-02 11:15 | 919.6691 | 984 | 202.2604 | 202.2604 | Out/25 | 919.6691 | 984 | 202.2604 | -266.5913 | -28.9877
2025-10-02 11:20 | 922.2078 | 960 | 188.2391 | 188.2391 | Out/25 | 922.2078 | 960 | 188.2391 | -226.0313 | -24.5098
2025-10-02 11:25 | 912.7229 | 984 | 192.5702 | 192.5702 | Out/25 | 912.7229 | 984 | 192.5702 | -263.8473 | -28.9077
2025-10-02 11:30 | 920.4456 | 984 | 189.4192 | 189.4192 | Out/25 | 920.4456 | 984 | 189.4192 | -252.9736 | -27.4838
2025-10-02 11:35 | 935.1744 | 1008 | 189.7697 | 189.7697 | Out/25 | 935.1744 | 1008 | 189.7697 | -262.5953 | -28.0798
2025-10-02 11:40 | 932.4308 | 984 | 193.2465 | 193.2465 | Out/25 | 932.4308 | 984 | 193.2465 | -244.8157 | -26.2556
2025-10-02 11:45 | 931.2239 | 984 | 186.8116 | 186.8116 | Out/25 | 931.2239 | 984 | 186.8116 | -239.5877 | -25.7283
2025-10-02 11:50 | 936.7706 | 984 | 186.6733 | 186.6733 | Out/25 | 936.7706 | 984 | 186.6733 | -233.9026 | -24.969
2025-10-02 11:55 | 917.1344 | 960 | 187.684 | 187.684 | Out/25 | 917.1344 | 960 | 187.684 | -230.5496 | -25.138
2025-10-02 12:00 | 906.6373 | 960 | 187.6983 | 187.6983 | Out/25 | 906.6373 | 960 | 187.6983 | -241.061 | -26.5885
2025-10-02 12:05 | 880.8015 | 936 | 187.4444 | 187.4444 | Out/25 | 880.8015 | 936 | 187.4444 | -242.6429 | -27.548
2025-10-02 12:10 | 847.8519 | 936 | 185.3647 | 185.3647 | Out/25 | 847.8519 | 936 | 185.3647 | -273.5128 | -32.2595
2025-10-02 12:15 | 838.3478 | 936 | 182.4118 | 182.4118 | Out/25 | 838.3478 | 936 | 182.4118 | -280.0641 | -33.4067
2025-10-02 12:20 | 833.9784 | 912 | 181.0339 | 181.0339 | Out/25 | 833.9784 | 912 | 181.0339 | -259.0555 | -31.0626
2025-10-02 12:25 | 819.025 | 888 | 180.7731 | 180.7731 | Out/25 | 819.025 | 888 | 180.7731 | -249.7481 | -30.4933
2025-10-02 12:30 | 820.5061 | 936 | 179.0349 | 179.0349 | Out/25 | 820.5061 | 936 | 179.0349 | -294.5288 | -35.896
2025-10-02 12:35 | 827.824 | 936 | 175.0008 | 175.0008 | Out/25 | 827.824 | 936 | 175.0008 | -283.1768 | -34.2074
2025-10-02 12:40 | 856.7024 | 960 | 179.5463 | 179.5463 | Out/25 | 856.7024 | 960 | 179.5463 | -282.8439 | -33.0154
2025-10-02 12:45 | 850.3708 | 936 | 176.4432 | 176.4432 | Out/25 | 850.3708 | 936 | 176.4432 | -262.0724 | -30.8186
2025-10-02 12:50 | 850.176 | 936 | 174.5715 | 174.5715 | Out/25 | 850.176 | 936 | 174.5715 | -260.3955 | -30.6284
2025-10-02 12:55 | 828.1478 | 912 | 166.5999 | 166.5999 | Out/25 | 828.1478 | 912 | 166.5999 | -250.4522 | -30.2424
2025-10-02 13:00 | 824.9598 | 888 | 162.2158 | 162.2158 | Out/25 | 824.9598 | 888 | 162.2158 | -225.256 | -27.3051
2025-10-02 13:05 | 840.2296 | 936 | 162.4394 | 162.4394 | Out/25 | 840.2296 | 936 | 162.4394 | -258.2098 | -30.7309
2025-10-02 13:10 | 882.4899 | 984 | 167.2523 | 167.2523 | Out/25 | 882.4899 | 984 | 167.2523 | -268.7623 | -30.455
2025-10-02 13:15 | 941.753 | 1008 | 172.8805 | 172.8805 | Out/25 | 941.753 | 1008 | 172.8805 | -239.1275 | -25.3917
2025-10-02 13:20 | 940.227 | 1008 | 174.7781 | 174.7781 | Out/25 | 940.227 | 1008 | 174.7781 | -242.551 | -25.7971
2025-10-02 13:25 | 936.3111 | 1008 | 178.203 | 178.203 | Out/25 | 936.3111 | 1008 | 178.203 | -249.8919 | -26.689
2025-10-02 13:30 | 980.6098 | 1032 | 174.1636 | 174.1636 | Out/25 | 980.6098 | 1032 | 174.1636 | -225.5538 | -23.0014
2025-10-02 13:35 | 981.4636 | 1032 | 176.4364 | 176.4364 | Out/25 | 981.4636 | 1032 | 176.4364 | -226.9727 | -23.1259
2025-10-02 13:40 | 971.7308 | 1008 | 175.2041 | 175.2041 | Out/25 | 971.7308 | 1008 | 175.2041 | -211.4733 | -21.7625
2025-10-02 13:45 | 967.4362 | 1008 | 174.7469 | 174.7469 | Out/25 | 967.4362 | 1008 | 174.7469 | -215.3107 | -22.2558
2025-10-02 13:50 | 960.8456 | 1008 | 172.1445 | 172.1445 | Out/25 | 960.8456 | 1008 | 172.1445 | -219.2989 | -22.8235
2025-10-02 13:55 | 971.23 | 1008 | 169.8706 | 169.8706 | Out/25 | 971.23 | 1008 | 169.8706 | -206.6406 | -21.2762
2025-10-02 14:00 | 970.3584 | 1032 | 160.7529 | 160.7529 | Out/25 | 970.3584 | 1032 | 160.7529 | -222.3945 | -22.9188
2025-10-02 14:05 | 983.6367 | 1056 | 166.6425 | 166.6425 | Out/25 | 983.6367 | 1056 | 166.6425 | -239.0058 | -24.2982
2025-10-02 14:10 | 1005.3356 | 1080 | 175.9136 | 175.9136 | Out/25 | 1005.3356 | 1080 | 175.9136 | -250.578 | -24.9248
2025-10-02 14:15 | 1012.6534 | 1056 | 194.3464 | 194.3464 | Out/25 | 1012.6534 | 1056 | 194.3464 | -237.6929 | -23.4723
2025-10-02 14:20 | 1023.5715 | 1128 | 194.7755 | 194.7755 | Out/25 | 1023.5715 | 1128 | 194.7755 | -299.2039 | -29.2314
2025-10-02 14:25 | 1055.9132 | 1152 | 183.717 | 183.717 | Out/25 | 1055.9132 | 1152 | 183.717 | -279.8038 | -26.4988
2025-10-02 14:30 | 1048.613 | 1104 | 187.4172 | 187.4172 | Out/25 | 1048.613 | 1104 | 187.4172 | -242.8042 | -23.1548
2025-10-02 14:35 | 1027.5907 | 1104 | 186.4823 | 186.4823 | Out/25 | 1027.5907 | 1104 | 186.4823 | -262.8916 | -25.5833
2025-10-02 14:40 | 1024.7299 | 1128 | 186.3344 | 186.3344 | Out/25 | 1024.7299 | 1128 | 186.3344 | -289.6046 | -28.2616
2025-10-02 14:45 | 1037.5302 | 1104 | 197.3064 | 197.3064 | Out/25 | 1037.5302 | 1104 | 197.3064 | -263.7762 | -25.4235
2025-10-02 14:50 | 1008.3774 | 1080 | 203.1303 | 203.1303 | Out/25 | 1008.3774 | 1080 | 203.1303 | -274.7528 | -27.247
2025-10-02 14:55 | 996.5867 | 1080 | 204.4579 | 204.4579 | Out/25 | 996.5867 | 1080 | 204.4579 | -287.8712 | -28.8857
2025-10-02 15:00 | 989.0453 | 1080 | 211.8979 | 211.8979 | Out/25 | 989.0453 | 1080 | 211.8979 | -302.8525 | -30.6207
2025-10-02 15:05 | 993.2567 | 1080 | 217.3717 | 217.3717 | Out/25 | 993.2567 | 1080 | 217.3717 | -304.115 | -30.618
2025-10-02 15:10 | 992.1265 | 1080 | 215.9912 | 215.9912 | Out/25 | 992.1265 | 1080 | 215.9912 | -303.8647 | -30.6276
2025-10-02 15:15 | 991.2317 | 1080 | 217.0361 | 217.0361 | Out/25 | 991.2317 | 1080 | 217.0361 | -305.8044 | -30.851
2025-10-02 15:20 | 983.7283 | 1080 | 206.1704 | 206.1704 | Out/25 | 983.7283 | 1080 | 206.1704 | -302.442 | -30.7445
2025-10-02 15:25 | 990.1909 | 1080 | 210.1422 | 210.1422 | Out/25 | 990.1909 | 1080 | 210.1422 | -299.9514 | -30.2923
2025-10-02 15:30 | 1014.9905 | 1104 | 215.3047 | 215.3047 | Out/25 | 1014.9905 | 1104 | 215.3047 | -304.3141 | -29.982
2025-10-02 15:35 | 1027.4148 | 1128 | 219.1949 | 219.1949 | Out/25 | 1027.4148 | 1128 | 219.1949 | -319.7801 | -31.1247
2025-10-02 15:40 | 1033.5704 | 1152 | 209.415 | 209.415 | Out/25 | 1033.5704 | 1152 | 209.415 | -327.8446 | -31.7196
2025-10-02 15:45 | 1050.8689 | 1152 | 199.7751 | 199.7751 | Out/25 | 1050.8689 | 1152 | 199.7751 | -300.9062 | -28.634
2025-10-02 15:50 | 1061.7057 | 1152 | 214.6777 | 214.6777 | Out/25 | 1061.7057 | 1152 | 214.6777 | -304.972 | -28.7247
2025-10-02 15:55 | 1068.6825 | 1152 | 216.4397 | 216.4397 | Out/25 | 1068.6825 | 1152 | 216.4397 | -299.7572 | -28.0492
2025-10-02 16:00 | 1072.9164 | 1176 | 215.7592 | 215.7592 | Out/25 | 1072.9164 | 1176 | 215.7592 | -318.8428 | -29.7174
2025-10-02 16:05 | 1082.9731 | 1200 | 223.9781 | 223.9781 | Out/25 | 1082.9731 | 1200 | 223.9781 | -341.005 | -31.4879
2025-10-02 16:10 | 1085.1925 | 1224 | 221.2991 | 221.2991 | Out/25 | 1085.1925 | 1224 | 221.2991 | -360.1066 | -33.1837
2025-10-02 16:15 | 1101.7378 | 1224 | 213.3638 | 213.3638 | Out/25 | 1101.7378 | 1224 | 213.3638 | -335.626 | -30.4633
2025-10-02 16:20 | 1106.4432 | 1224 | 215.4092 | 215.4092 | Out/25 | 1106.4432 | 1224 | 215.4092 | -332.966 | -30.0934
2025-10-02 16:25 | 1097.7363 | 1200 | 217.4684 | 217.4684 | Out/25 | 1097.7363 | 1200 | 217.4684 | -319.7321 | -29.1265
2025-10-02 16:30 | 1090.7661 | 1200 | 217.4427 | 217.4427 | Out/25 | 1090.7661 | 1200 | 217.4427 | -326.6766 | -29.9493
2025-10-02 16:35 | 1089.7439 | 1176 | 210.0215 | 210.0215 | Out/25 | 1089.7439 | 1176 | 210.0215 | -296.2776 | -27.1878
2025-10-02 16:40 | 1063.6455 | 1176 | 216.1435 | 216.1435 | Out/25 | 1063.6455 | 1176 | 216.1435 | -328.4979 | -30.8842
2025-10-02 16:45 | 1068.7867 | 1176 | 215.2052 | 215.2052 | Out/25 | 1068.7867 | 1176 | 215.2052 | -322.4184 | -30.1668
2025-10-02 16:50 | 1065.6041 | 1200 | 205.3045 | 205.3045 | Out/25 | 1065.6041 | 1200 | 205.3045 | -339.7004 | -31.8787
2025-10-02 16:55 | 1081.3795 | 1176 | 204.0281 | 204.0281 | Out/25 | 1081.3795 | 1176 | 204.0281 | -298.6486 | -27.6174
2025-10-02 17:00 | 1077.3328 | 1200 | 204.1384 | 204.1384 | Out/25 | 1077.3328 | 1200 | 204.1384 | -326.8056 | -30.3347
2025-10-02 17:05 | 1053.2245 | 1176 | 208.877 | 208.877 | Out/25 | 1053.2245 | 1176 | 208.877 | -331.6525 | -31.4892
2025-10-02 17:10 | 1025.3185 | 1200 | 219.8133 | 219.8133 | Out/25 | 1025.3185 | 1200 | 219.8133 | -394.4949 | -38.4753
2025-10-02 17:15 | 1044.2253 | 1224 | 222.308 | 222.308 | Out/25 | 1044.2253 | 1224 | 222.308 | -402.0826 | -38.5054
2025-10-02 17:20 | 1048.0841 | 1224 | 216.9674 | 216.9674 | Out/25 | 1048.0841 | 1224 | 216.9674 | -392.8832 | -37.4859
2025-10-02 17:25 | 1049.8043 | 1224 | 214.2659 | 214.2659 | Out/25 | 1049.8043 | 1224 | 214.2659 | -388.4616 | -37.0032
2025-10-02 17:30 | 1037.8856 | 1224 | 203.1596 | 203.1596 | Out/25 | 1037.8856 | 1224 | 203.1596 | -389.274 | -37.5064
2025-10-02 17:35 | 1022.4777 | 1224 | 207.1917 | 207.1917 | Out/25 | 1022.4777 | 1224 | 207.1917 | -408.714 | -39.9729
2025-10-02 17:40 | 1020.6363 | 1224 | 212.6577 | 212.6577 | Out/25 | 1020.6363 | 1224 | 212.6577 | -416.0213 | -40.761
2025-10-02 17:45 | 1025.3768 | 1248 | 210.0844 | 210.0844 | Out/25 | 1025.3768 | 1248 | 210.0844 | -432.7076 | -42.1999
2025-10-02 17:50 | 1030.7035 | 1248 | 204.1719 | 204.1719 | Out/25 | 1030.7035 | 1248 | 204.1719 | -421.4684 | -40.8913
2025-10-02 17:55 | 1023.4468 | 1224 | 202.8185 | 202.8185 | Out/25 | 1023.4468 | 1224 | 202.8185 | -403.3718 | -39.4131
2025-10-02 18:00 | 1021.5349 | 1248 | 213.1432 | 213.1432 | Out/25 | 1021.5349 | 1248 | 213.1432 | -439.6083 | -43.0341
2025-10-02 18:05 | 989.7527 | 1248 | 204.4049 | 204.4049 | Out/25 | 989.7527 | 1248 | 204.4049 | -462.6522 | -46.7442
2025-10-02 18:10 | 1010.1341 | 1272 | 200.3516 | 200.3516 | Out/25 | 1010.1341 | 1272 | 200.3516 | -462.2175 | -45.758
2025-10-02 18:15 | 1008.3525 | 1272 | 200.4639 | 200.4639 | Out/25 | 1008.3525 | 1272 | 200.4639 | -464.1114 | -46.0267
2025-10-02 18:20 | 1055.2304 | 1320 | 189.4917 | 189.4917 | Out/25 | 1055.2304 | 1320 | 189.4917 | -454.2613 | -43.0485
2025-10-02 18:25 | 1068.7106 | 1344 | 184.2274 | 184.2274 | Out/25 | 1068.7106 | 1344 | 184.2274 | -459.5168 | -42.9973
2025-10-02 18:30 | 1091.1383 | 1392 | 175.3056 | 175.3056 | Out/25 | 1091.1383 | 1392 | 175.3056 | -476.1673 | -43.6395
2025-10-02 18:35 | 1106.6903 | 1392 | 163.1575 | 163.1575 | Out/25 | 1106.6903 | 1392 | 163.1575 | -448.4672 | -40.5233
2025-10-02 18:40 | 1111.2684 | 1368 | 160.7634 | 160.7634 | Out/25 | 1111.2684 | 1368 | 160.7634 | -417.495 | -37.5692
2025-10-02 18:45 | 1101.8743 | 1392 | 170.4978 | 170.4978 | Out/25 | 1101.8743 | 1392 | 170.4978 | -460.6235 | -41.8036
2025-10-02 18:50 | 1113.2206 | 1392 | 176.8201 | 176.8201 | Out/25 | 1113.2206 | 1392 | 176.8201 | -455.5995 | -40.9263
2025-10-02 18:55 | 1122.1033 | 1392 | 179.828 | 179.828 | Out/25 | 1122.1033 | 1392 | 179.828 | -449.7247 | -40.0787
2025-10-02 19:00 | 1107.43 | 1392 | 178.1778 | 178.1778 | Out/25 | 1107.43 | 1392 | 178.1778 | -462.7478 | -41.7857
2025-10-02 19:05 | 1107.1573 | 1368 | 178.8939 | 178.8939 | Out/25 | 1107.1573 | 1368 | 178.8939 | -439.7366 | -39.7176
2025-10-02 19:10 | 1113.3168 | 1392 | 180.0779 | 180.0779 | Out/25 | 1113.3168 | 1392 | 180.0779 | -458.7611 | -41.2067
2025-10-02 19:15 | 1104.1929 | 1392 | 175.4056 | 175.4056 | Out/25 | 1104.1929 | 1392 | 175.4056 | -463.2127 | -41.9503
2025-10-02 19:20 | 1096.6577 | 1368 | 167.7362 | 167.7362 | Out/25 | 1096.6577 | 1368 | 167.7362 | -439.0785 | -40.0379
2025-10-02 19:25 | 1090.7573 | 1368 | 184.7317 | 184.7317 | Out/25 | 1090.7573 | 1368 | 184.7317 | -461.9743 | -42.3535
2025-10-02 19:30 | 1096.1296 | 1368 | 201.3372 | 201.3372 | Out/25 | 1096.1296 | 1368 | 201.3372 | -473.2076 | -43.1708
2025-10-02 19:35 | 1098.5848 | 1368 | 210.5493 | 210.5493 | Out/25 | 1098.5848 | 1368 | 210.5493 | -479.9645 | -43.6893
2025-10-02 19:40 | 1107.1809 | 1392 | 208.9772 | 208.9772 | Out/25 | 1107.1809 | 1392 | 208.9772 | -493.7962 | -44.5994
2025-10-02 19:45 | 1100.4675 | 1344 | 195.3629 | 195.3629 | Out/25 | 1100.4675 | 1344 | 195.3629 | -438.8954 | -39.8826
2025-10-02 19:50 | 1071.3799 | 1320 | 212.1242 | 212.1242 | Out/25 | 1071.3799 | 1320 | 212.1242 | -460.7443 | -43.0048
2025-10-02 19:55 | 1048.5508 | 1344 | 214.0014 | 214.0014 | Out/25 | 1048.5508 | 1344 | 214.0014 | -509.4506 | -48.5862
2025-10-02 20:00 | 1055.423 | 1320 | 201.463 | 201.463 | Out/25 | 1055.423 | 1320 | 201.463 | -466.04 | -44.1567
2025-10-02 20:05 | 1053.1395 | 1320 | 200.6547 | 200.6547 | Out/25 | 1053.1395 | 1320 | 200.6547 | -467.5152 | -44.3925
2025-10-02 20:10 | 1058.2117 | 1320 | 196.8932 | 196.8932 | Out/25 | 1058.2117 | 1320 | 196.8932 | -458.6815 | -43.345
2025-10-02 20:15 | 1049.6725 | 1320 | 189.3712 | 189.3712 | Out/25 | 1049.6725 | 1320 | 189.3712 | -459.6987 | -43.7945
2025-10-02 20:20 | 1045.3236 | 1296 | 181.8576 | 181.8576 | Out/25 | 1045.3236 | 1296 | 181.8576 | -432.534 | -41.378
2025-10-02 20:25 | 1022.4949 | 1272 | 176.4468 | 176.4468 | Out/25 | 1022.4949 | 1272 | 176.4468 | -425.9519 | -41.6581
2025-10-02 20:30 | 1002.8199 | 1272 | 168.9491 | 168.9491 | Out/25 | 1002.8199 | 1272 | 168.9491 | -438.1291 | -43.6897
2025-10-02 20:35 | 991.3119 | 1272 | 173.0964 | 173.0964 | Out/25 | 991.3119 | 1272 | 173.0964 | -453.7846 | -45.7762
2025-10-02 20:40 | 1006.0272 | 1272 | 187.2924 | 187.2924 | Out/25 | 1006.0272 | 1272 | 187.2924 | -453.2652 | -45.055
2025-10-02 20:45 | 1012.2513 | 1296 | 191.5431 | 191.5431 | Out/25 | 1012.2513 | 1296 | 191.5431 | -475.2917 | -46.9539
2025-10-02 20:50 | 1014.2347 | 1272 | 191.0505 | 191.0505 | Out/25 | 1014.2347 | 1272 | 191.0505 | -448.8158 | -44.2517
2025-10-02 20:55 | 1003.0917 | 1272 | 180.403 | 180.403 | Out/25 | 1003.0917 | 1272 | 180.403 | -449.3112 | -44.7926
2025-10-02 21:00 | 1002.3829 | 1272 | 173.823 | 173.823 | Out/25 | 1002.3829 | 1272 | 173.823 | -443.44 | -44.2386
2025-10-02 21:05 | 989.2133 | 1224 | 173.2703 | 173.2703 | Out/25 | 989.2133 | 1224 | 173.2703 | -408.057 | -41.2507
2025-10-02 21:10 | 983.381 | 1248 | 172.535 | 172.535 | Out/25 | 983.381 | 1248 | 172.535 | -437.154 | -44.4542
2025-10-02 21:15 | 978.5876 | 1248 | 160.5005 | 160.5005 | Out/25 | 978.5876 | 1248 | 160.5005 | -429.9129 | -43.932
2025-10-02 21:20 | 985.2231 | 1224 | 160.6098 | 160.6098 | Out/25 | 985.2231 | 1224 | 160.6098 | -399.3866 | -40.5377
2025-10-02 21:25 | 972.7756 | 1224 | 164.514 | 164.514 | Out/25 | 972.7756 | 1224 | 164.514 | -415.7383 | -42.7373
2025-10-02 21:30 | 966.7611 | 1200 | 171.0793 | 171.0793 | Out/25 | 966.7611 | 1200 | 171.0793 | -404.3182 | -41.8219
2025-10-02 21:35 | 959.9697 | 1200 | 175.7837 | 175.7837 | Out/25 | 959.9697 | 1200 | 175.7837 | -415.814 | -43.3153
2025-10-02 21:40 | 938.2642 | 1176 | 179.3347 | 179.3347 | Out/25 | 938.2642 | 1176 | 179.3347 | -417.0705 | -44.4513
2025-10-02 21:45 | 947.6876 | 1200 | 177.8556 | 177.8556 | Out/25 | 947.6876 | 1200 | 177.8556 | -430.168 | -45.3913
2025-10-02 21:50 | 948.8812 | 1176 | 170.0798 | 170.0798 | Out/25 | 948.8812 | 1176 | 170.0798 | -397.1987 | -41.8597
2025-10-02 21:55 | 936.5283 | 1152 | 169.6945 | 169.6945 | Out/25 | 936.5283 | 1152 | 169.6945 | -385.1662 | -41.127
2025-10-02 22:00 | 912.7115 | 1128 | 159.3839 | 159.3839 | Out/25 | 912.7115 | 1128 | 159.3839 | -374.6723 | -41.0505
2025-10-02 22:05 | 886.5661 | 1128 | 162.0938 | 162.0938 | Out/25 | 886.5661 | 1128 | 162.0938 | -403.5277 | -45.5158
2025-10-02 22:10 | 876.4229 | 1104 | 163.909 | 163.909 | Out/25 | 876.4229 | 1104 | 163.909 | -391.4861 | -44.6686
2025-10-02 22:15 | 874.6542 | 1104 | 171.9736 | 171.9736 | Out/25 | 874.6542 | 1104 | 171.9736 | -401.3194 | -45.8832
2025-10-02 22:20 | 871.1866 | 1104 | 176.4957 | 176.4957 | Out/25 | 871.1866 | 1104 | 176.4957 | -409.3091 | -46.9829
2025-10-02 22:25 | 860.9532 | 1080 | 177.0061 | 177.0061 | Out/25 | 860.9532 | 1080 | 177.0061 | -396.0529 | -46.0017
2025-10-02 22:30 | 859.4606 | 1080 | 172.8789 | 172.8789 | Out/25 | 859.4606 | 1080 | 172.8789 | -393.4183 | -45.775
2025-10-02 22:35 | 868.183 | 1104 | 172.3386 | 172.3386 | Out/25 | 868.183 | 1104 | 172.3386 | -408.1556 | -47.0126
2025-10-02 22:40 | 858.5635 | 1080 | 167.8905 | 167.8905 | Out/25 | 858.5635 | 1080 | 167.8905 | -389.327 | -45.3463
2025-10-02 22:45 | 855.0781 | 1056 | 158.1705 | 158.1705 | Out/25 | 855.0781 | 1056 | 158.1705 | -359.0925 | -41.9953
2025-10-02 22:50 | 841.6012 | 1056 | 157.1819 | 157.1819 | Out/25 | 841.6012 | 1056 | 157.1819 | -371.5807 | -44.1516
2025-10-02 22:55 | 839.0168 | 1056 | 159.5481 | 159.5481 | Out/25 | 839.0168 | 1056 | 159.5481 | -376.5313 | -44.8777
2025-10-02 23:00 | 827.7644 | 1032 | 166.3107 | 166.3107 | Out/25 | 827.7644 | 1032 | 166.3107 | -370.5463 | -44.7647
2025-10-02 23:05 | 825.5423 | 1032 | 183.9837 | 183.9837 | Out/25 | 825.5423 | 1032 | 183.9837 | -390.4414 | -47.2951
2025-10-02 23:10 | 823.4684 | 984 | 201.5473 | 201.5473 | Out/25 | 823.4684 | 984 | 201.5473 | -362.0789 | -43.97
2025-10-02 23:15 | 804.4864 | 984 | 207.1164 | 207.1164 | Out/25 | 804.4864 | 984 | 207.1164 | -386.63 | -48.0592
2025-10-02 23:20 | 797.488 | 984 | 211.6866 | 211.6866 | Out/25 | 797.488 | 984 | 211.6866 | -398.1986 | -49.9316
2025-10-02 23:25 | 783.8248 | 960 | 213.6858 | 213.6858 | Out/25 | 783.8248 | 960 | 213.6858 | -389.861 | -49.7383
2025-10-02 23:30 | 777.4462 | 936 | 208.491 | 208.491 | Out/25 | 777.4462 | 936 | 208.491 | -367.0447 | -47.2116
2025-10-02 23:35 | 767.7418 | 936 | 209.6885 | 209.6885 | Out/25 | 767.7418 | 936 | 209.6885 | -377.9468 | -49.2284
2025-10-02 23:40 | 766.7492 | 912 | 202.577 | 202.577 | Out/25 | 766.7492 | 912 | 202.577 | -347.8278 | -45.364
2025-10-02 23:45 | 717.2092 | 888 | 199.2419 | 199.2419 | Out/25 | 717.2092 | 888 | 199.2419 | -370.0328 | -51.5934
2025-10-02 23:50 | 704.8396 | 864 | 196.5682 | 196.5682 | Out/25 | 704.8396 | 864 | 196.5682 | -355.7286 | -50.4694
2025-10-02 23:55 | 688.1232 | 840 | 199.6848 | 199.6848 | Out/25 | 688.1232 | 840 | 199.6848 | -351.5616 | -51.0899
2025-10-03 | 684.6902 | 864 | 207.2411 | 207.2411 | Out/25 | 684.6902 | 864 | 207.2411 | -386.5509 | -56.4563
2025-10-03 00:05 | 690.7544 | 864 | 209.5599 | 209.5599 | Out/25 | 690.7544 | 864 | 209.5599 | -382.8055 | -55.4185
2025-10-03 00:10 | 677.8329 | 816 | 213.9794 | 213.9794 | Out/25 | 677.8329 | 816 | 213.9794 | -352.1465 | -51.9518
2025-10-03 00:15 | 667.7078 | 816 | 213.319 | 213.319 | Out/25 | 667.7078 | 816 | 213.319 | -361.6112 | -54.1571
2025-10-03 00:20 | 675.0239 | 840 | 212.9725 | 212.9725 | Out/25 | 675.0239 | 840 | 212.9725 | -377.9486 | -55.9904
2025-10-03 00:25 | 672.6356 | 816 | 207.4854 | 207.4854 | Out/25 | 672.6356 | 816 | 207.4854 | -350.8498 | -52.1605
2025-10-03 00:30 | 667.6941 | 816 | 209.5377 | 209.5377 | Out/25 | 667.6941 | 816 | 209.5377 | -357.8436 | -53.5939
2025-10-03 00:35 | 669.2687 | 792 | 211.3277 | 211.3277 | Out/25 | 669.2687 | 792 | 211.3277 | -334.059 | -49.914
2025-10-03 00:40 | 659.6495 | 792 | 205.0945 | 205.0945 | Out/25 | 659.6495 | 792 | 205.0945 | -337.445 | -51.1552
2025-10-03 00:45 | 653.9324 | 792 | 200.5506 | 200.5506 | Out/25 | 653.9324 | 792 | 200.5506 | -338.6182 | -51.7818
2025-10-03 00:50 | 654.2945 | 768 | 203.3568 | 203.3568 | Out/25 | 654.2945 | 768 | 203.3568 | -317.0623 | -48.4587
2025-10-03 00:55 | 655.6006 | 792 | 203.5797 | 203.5797 | Out/25 | 655.6006 | 792 | 203.5797 | -339.9791 | -51.8576
2025-10-03 01:00 | 660.7748 | 720 | 196.6881 | 196.6881 | Out/25 | 660.7748 | 720 | 196.6881 | -255.9132 | -38.7293
2025-10-03 01:05 | 558.7287 | 648 | 194.8787 | 194.8787 | Out/25 | 558.7287 | 648 | 194.8787 | -284.1501 | -50.8565
2025-10-03 01:10 | 542.6027 | 648 | 201.0527 | 201.0527 | Out/25 | 542.6027 | 648 | 201.0527 | -306.45 | -56.4778
2025-10-03 01:15 | 539.7203 | 624 | 199.8266 | 199.8266 | Out/25 | 539.7203 | 624 | 199.8266 | -284.1063 | -52.6395
2025-10-03 01:20 | 538.4431 | 648 | 201.9202 | 201.9202 | Out/25 | 538.4431 | 648 | 201.9202 | -311.4771 | -57.8477
2025-10-03 01:25 | 533.3745 | 624 | 212.9572 | 212.9572 | Out/25 | 533.3745 | 624 | 212.9572 | -303.5826 | -56.9174
2025-10-03 01:30 | 532.7766 | 600 | 214.9875 | 214.9875 | Out/25 | 532.7766 | 600 | 214.9875 | -282.211 | -52.9699
2025-10-03 01:35 | 523.2869 | 624 | 203.9027 | 203.9027 | Out/25 | 523.2869 | 624 | 203.9027 | -304.6159 | -58.212
2025-10-03 01:40 | 521.4583 | 624 | 198.4325 | 198.4325 | Out/25 | 521.4583 | 624 | 198.4325 | -300.9742 | -57.7178
2025-10-03 01:45 | 533.2906 | 600 | 192.8968 | 192.8968 | Out/25 | 533.2906 | 600 | 192.8968 | -259.6062 | -48.6801
2025-10-03 01:50 | 526.5679 | 624 | 204.4401 | 204.4401 | Out/25 | 526.5679 | 624 | 204.4401 | -301.8721 | -57.3282
2025-10-03 01:55 | 531.0109 | 600 | 202.7709 | 202.7709 | Out/25 | 531.0109 | 600 | 202.7709 | -271.76 | -51.1779
2025-10-03 02:00 | 514.0273 | 600 | 218.2114 | 218.2114 | Out/25 | 514.0273 | 600 | 218.2114 | -304.184 | -59.1766
2025-10-03 02:05 | 509.1131 | 600 | 209.3782 | 209.3782 | Out/25 | 509.1131 | 600 | 209.3782 | -300.2651 | -58.9781
2025-10-03 02:10 | 508.8706 | 600 | 202.4223 | 202.4223 | Out/25 | 508.8706 | 600 | 202.4223 | -293.5517 | -57.6869
2025-10-03 02:15 | 514.124 | 600 | 204.8141 | 204.8141 | Out/25 | 514.124 | 600 | 204.8141 | -290.6901 | -56.5409
2025-10-03 02:20 | 507.9801 | 600 | 205.9502 | 205.9502 | Out/25 | 507.9801 | 600 | 205.9502 | -297.97 | -58.6578
2025-10-03 02:25 | 507.8919 | 600 | 198.34 | 198.34 | Out/25 | 507.8919 | 600 | 198.34 | -290.4481 | -57.187
2025-10-03 02:30 | 510.7524 | 576 | 188.0943 | 188.0943 | Out/25 | 510.7524 | 576 | 188.0943 | -253.3419 | -49.6017
2025-10-03 02:35 | 503.7423 | 600 | 186.0526 | 186.0526 | Out/25 | 503.7423 | 600 | 186.0526 | -282.3103 | -56.0426
2025-10-03 02:40 | 503.1511 | 600 | 196.1287 | 196.1287 | Out/25 | 503.1511 | 600 | 196.1287 | -292.9776 | -58.2286
2025-10-03 02:45 | 504.8163 | 600 | 191.0012 | 191.0012 | Out/25 | 504.8163 | 600 | 191.0012 | -286.1849 | -56.6909
2025-10-03 02:50 | 505.0767 | 576 | 173.7455 | 173.7455 | Out/25 | 505.0767 | 576 | 173.7455 | -244.6688 | -48.4419
2025-10-03 02:55 | 502.9237 | 600 | 168.4195 | 168.4195 | Out/25 | 502.9237 | 600 | 168.4195 | -265.4958 | -52.7905
2025-10-03 03:00 | 503.6844 | 600 | 166.4647 | 166.4647 | Out/25 | 503.6844 | 600 | 166.4647 | -262.7803 | -52.1716
2025-10-03 03:05 | 507.5577 | 576 | 177.113 | 177.113 | Out/25 | 507.5577 | 576 | 177.113 | -245.5553 | -48.3798
2025-10-03 03:10 | 507.3307 | 600 | 180.0659 | 180.0659 | Out/25 | 507.3307 | 600 | 180.0659 | -272.7353 | -53.7589
2025-10-03 03:15 | 507.2685 | 600 | 177.4636 | 177.4636 | Out/25 | 507.2685 | 600 | 177.4636 | -270.195 | -53.2647
2025-10-03 03:20 | 505.675 | 576 | 178.8056 | 178.8056 | Out/25 | 505.675 | 576 | 178.8056 | -249.1307 | -49.267
2025-10-03 03:25 | 505.8281 | 600 | 171.6388 | 171.6388 | Out/25 | 505.8281 | 600 | 171.6388 | -265.8107 | -52.5496
2025-10-03 03:30 | 505.9199 | 600 | 170.6899 | 170.6899 | Out/25 | 505.9199 | 600 | 170.6899 | -264.77 | -52.3344
2025-10-03 03:35 | 505.0272 | 576 | 172.833 | 172.833 | Out/25 | 505.0272 | 576 | 172.833 | -243.8058 | -48.2758
2025-10-03 03:40 | 505.331 | 600 | 172.244 | 172.244 | Out/25 | 505.331 | 600 | 172.244 | -266.913 | -52.8194
2025-10-03 03:45 | 510.4346 | 600 | 165.9817 | 165.9817 | Out/25 | 510.4346 | 600 | 165.9817 | -255.5471 | -50.0646
2025-10-03 03:50 | 506.482 | 576 | 165.8431 | 165.8431 | Out/25 | 506.482 | 576 | 165.8431 | -235.3611 | -46.4698
2025-10-03 03:55 | 507.4919 | 600 | 164.4577 | 164.4577 | Out/25 | 507.4919 | 600 | 164.4577 | -256.9658 | -50.6345
2025-10-03 04:00 | 508.8465 | 600 | 163.2632 | 163.2632 | Out/25 | 508.8465 | 600 | 163.2632 | -254.4167 | -49.9987
2025-10-03 04:05 | 502.5808 | 576 | 164.2222 | 164.2222 | Out/25 | 502.5808 | 576 | 164.2222 | -237.6414 | -47.2842
2025-10-03 04:10 | 497.3423 | 600 | 173.6954 | 173.6954 | Out/25 | 497.3423 | 600 | 173.6954 | -276.3531 | -55.566
2025-10-03 04:15 | 493.8959 | 576 | 179.1171 | 179.1171 | Out/25 | 493.8959 | 576 | 179.1171 | -261.2212 | -52.8899
2025-10-03 04:20 | 496.729 | 600 | 176.4856 | 176.4856 | Out/25 | 496.729 | 600 | 176.4856 | -279.7566 | -56.3198
2025-10-03 04:25 | 494.7422 | 576 | 173.8854 | 173.8854 | Out/25 | 494.7422 | 576 | 173.8854 | -255.1432 | -51.5709
2025-10-03 04:30 | 501.0171 | 600 | 170.5535 | 170.5535 | Out/25 | 501.0171 | 600 | 170.5535 | -269.5364 | -53.7978
2025-10-03 04:35 | 505.6228 | 600 | 178.2977 | 178.2977 | Out/25 | 505.6228 | 600 | 178.2977 | -272.6749 | -53.9285
2025-10-03 04:40 | 507.0251 | 624 | 177.4566 | 177.4566 | Out/25 | 507.0251 | 624 | 177.4566 | -294.4316 | -58.0704
2025-10-03 04:45 | 508.72 | 600 | 175.5211 | 175.5211 | Out/25 | 508.72 | 600 | 175.5211 | -266.8011 | -52.4456
2025-10-03 04:50 | 508.313 | 600 | 178.2193 | 178.2193 | Out/25 | 508.313 | 600 | 178.2193 | -269.9062 | -53.0984
2025-10-03 04:55 | 512.1152 | 624 | 179.0455 | 179.0455 | Out/25 | 512.1152 | 624 | 179.0455 | -290.9303 | -56.8095
2025-10-03 05:00 | 513.4334 | 624 | 178.9553 | 178.9553 | Out/25 | 513.4334 | 624 | 178.9553 | -289.522 | -56.3894
2025-10-03 05:05 | 511.114 | 624 | 173.4469 | 173.4469 | Out/25 | 511.114 | 624 | 173.4469 | -286.3329 | -56.0213
2025-10-03 05:10 | 511.1976 | 624 | 162.8406 | 162.8406 | Out/25 | 511.1976 | 624 | 162.8406 | -275.643 | -53.921
2025-10-03 05:15 | 515.9492 | 624 | 160.83 | 160.83 | Out/25 | 515.9492 | 624 | 160.83 | -268.8808 | -52.1138
2025-10-03 05:20 | 521.7895 | 624 | 162.6779 | 162.6779 | Out/25 | 521.7895 | 624 | 162.6779 | -264.8884 | -50.7654
2025-10-03 05:25 | 530.2668 | 648 | 161.212 | 161.212 | Out/25 | 530.2668 | 648 | 161.212 | -278.9452 | -52.6047
2025-10-03 05:30 | 536.5076 | 648 | 164.2401 | 164.2401 | Out/25 | 536.5076 | 648 | 164.2401 | -275.7325 | -51.3939
2025-10-03 05:35 | 536.2572 | 672 | 166.3224 | 166.3224 | Out/25 | 536.2572 | 672 | 166.3224 | -302.0652 | -56.3284
2025-10-03 05:40 | 536.1211 | 648 | 160.6261 | 160.6261 | Out/25 | 536.1211 | 648 | 160.6261 | -272.505 | -50.829
2025-10-03 05:45 | 528.924 | 624 | 157.4113 | 157.4113 | Out/25 | 528.924 | 624 | 157.4113 | -252.4873 | -47.736
2025-10-03 05:50 | 518.6478 | 648 | 156.5136 | 156.5136 | Out/25 | 518.6478 | 648 | 156.5136 | -285.8658 | -55.1175
2025-10-03 05:55 | 519.0973 | 624 | 156.2059 | 156.2059 | Out/25 | 519.0973 | 624 | 156.2059 | -261.1086 | -50.3005
2025-10-03 06:00 | 516.3651 | 624 | 152.4698 | 152.4698 | Out/25 | 516.3651 | 624 | 152.4698 | -260.1047 | -50.3722
2025-10-03 06:05 | 529.8189 | 672 | 151.3215 | 151.3215 | Out/25 | 529.8189 | 672 | 151.3215 | -293.5026 | -55.3968
2025-10-03 06:10 | 544.4265 | 672 | 155.6567 | 155.6567 | Out/25 | 544.4265 | 672 | 155.6567 | -283.2302 | -52.0236
2025-10-03 06:15 | 570.6068 | 720 | 163.3788 | 163.3788 | Out/25 | 570.6068 | 720 | 163.3788 | -312.772 | -54.8139
2025-10-03 06:20 | 588.0846 | 744 | 176.1896 | 176.1896 | Out/25 | 588.0846 | 744 | 176.1896 | -332.105 | -56.4723
2025-10-03 06:25 | 620.2965 | 720 | 185.8225 | 185.8225 | Out/25 | 620.2965 | 720 | 185.8225 | -285.5261 | -46.0306
2025-10-03 06:30 | 604.9694 | 720 | 190.0531 | 190.0531 | Out/25 | 604.9694 | 720 | 190.0531 | -305.0837 | -50.4296
2025-10-03 06:35 | 615.0671 | 768 | 188.5898 | 188.5898 | Out/25 | 615.0671 | 768 | 188.5898 | -341.5227 | -55.5261
2025-10-03 06:40 | 634.3385 | 768 | 192.3785 | 192.3785 | Out/25 | 634.3385 | 768 | 192.3785 | -326.04 | -51.3984
2025-10-03 06:45 | 643.8994 | 792 | 190.7842 | 190.7842 | Out/25 | 643.8994 | 792 | 190.7842 | -338.8848 | -52.6301
2025-10-03 06:50 | 630.6978 | 744 | 179.5753 | 179.5753 | Out/25 | 630.6978 | 744 | 179.5753 | -292.8775 | -46.4371
2025-10-03 06:55 | 625.1537 | 768 | 179.3052 | 179.3052 | Out/25 | 625.1537 | 768 | 179.3052 | -322.1515 | -51.5316
2025-10-03 07:00 | 635.7519 | 768 | 187.1081 | 187.1081 | Out/25 | 635.7519 | 768 | 187.1081 | -319.3561 | -50.2328
2025-10-03 07:05 | 636.5593 | 792 | 201.3201 | 201.3201 | Out/25 | 636.5593 | 792 | 201.3201 | -356.7609 | -56.0452
2025-10-03 07:10 | 655.8613 | 792 | 208.891 | 208.891 | Out/25 | 655.8613 | 792 | 208.891 | -345.0297 | -52.6071
2025-10-03 07:15 | 708.2184 | 840 | 218.4106 | 218.4106 | Out/25 | 708.2184 | 840 | 218.4106 | -350.1922 | -49.4469
2025-10-03 07:20 | 734.028 | 840 | 211.588 | 211.588 | Out/25 | 734.028 | 840 | 211.588 | -317.56 | -43.2627
2025-10-03 07:25 | 744.7913 | 864 | 198.5418 | 198.5418 | Out/25 | 744.7913 | 864 | 198.5418 | -317.7505 | -42.663
2025-10-03 07:30 | 755.4857 | 840 | 191.0652 | 191.0652 | Out/25 | 755.4857 | 840 | 191.0652 | -275.5795 | -36.4771
2025-10-03 07:35 | 756.1459 | 840 | 203.9547 | 203.9547 | Out/25 | 756.1459 | 840 | 203.9547 | -287.8088 | -38.0626
2025-10-03 07:40 | 746.0563 | 816 | 217.499 | 217.499 | Out/25 | 746.0563 | 816 | 217.499 | -287.4427 | -38.5283
2025-10-03 07:45 | 753.7951 | 840 | 208.3087 | 208.3087 | Out/25 | 753.7951 | 840 | 208.3087 | -294.5136 | -39.0708
2025-10-03 07:50 | 758.7368 | 840 | 213.0749 | 213.0749 | Out/25 | 758.7368 | 840 | 213.0749 | -294.3381 | -38.7932
2025-10-03 07:55 | 742.7821 | 816 | 222.4744 | 222.4744 | Out/25 | 742.7821 | 816 | 222.4744 | -295.6923 | -39.8088
2025-10-03 08:00 | 743.7941 | 840 | 236.1002 | 236.1002 | Out/25 | 743.7941 | 840 | 236.1002 | -332.306 | -44.6772
2025-10-03 08:05 | 752.6667 | 840 | 224.1211 | 224.1211 | Out/25 | 752.6667 | 840 | 224.1211 | -311.4544 | -41.3801
2025-10-03 08:10 | 779.9282 | 864 | 212.6582 | 212.6582 | Out/25 | 779.9282 | 864 | 212.6582 | -296.73 | -38.0458
2025-10-03 08:15 | 792.4293 | 888 | 216.7367 | 216.7367 | Out/25 | 792.4293 | 888 | 216.7367 | -312.3074 | -39.4114
2025-10-03 08:20 | 788.8403 | 840 | 214.4436 | 214.4436 | Out/25 | 788.8403 | 840 | 214.4436 | -265.6033 | -33.6701
2025-10-03 08:25 | 766.1542 | 840 | 220.1136 | 220.1136 | Out/25 | 766.1542 | 840 | 220.1136 | -293.9594 | -38.3682
2025-10-03 08:30 | 762.1064 | 840 | 231.9286 | 231.9286 | Out/25 | 762.1064 | 840 | 231.9286 | -309.8221 | -40.6534
2025-10-03 08:35 | 752.2587 | 816 | 223.7876 | 223.7876 | Out/25 | 752.2587 | 816 | 223.7876 | -287.5288 | -38.2221
2025-10-03 08:40 | 766.6066 | 840 | 212.0135 | 212.0135 | Out/25 | 766.6066 | 840 | 212.0135 | -285.4068 | -37.2299
2025-10-03 08:45 | 782.2658 | 840 | 200.8468 | 200.8468 | Out/25 | 782.2658 | 840 | 200.8468 | -258.5809 | -33.0554
2025-10-03 08:50 | 774.9934 | 840 | 209.9144 | 209.9144 | Out/25 | 774.9934 | 840 | 209.9144 | -274.921 | -35.474
2025-10-03 08:55 | 774.1038 | 864 | 216.9852 | 216.9852 | Out/25 | 774.1038 | 864 | 216.9852 | -306.8814 | -39.6435
2025-10-03 09:00 | 786.6022 | 888 | 221.8058 | 221.8058 | Out/25 | 786.6022 | 888 | 221.8058 | -323.2035 | -41.0886
2025-10-03 09:05 | 773.4103 | 864 | 228.8637 | 228.8637 | Out/25 | 773.4103 | 864 | 228.8637 | -319.4534 | -41.3045
2025-10-03 09:10 | 773.0593 | 864 | 225.9723 | 225.9723 | Out/25 | 773.0593 | 864 | 225.9723 | -316.9129 | -40.9946
2025-10-03 09:15 | 783.2134 | 888 | 220.1436 | 220.1436 | Out/25 | 783.2134 | 888 | 220.1436 | -324.9302 | -41.4868
2025-10-03 09:20 | 796.6124 | 912 | 226.0083 | 226.0083 | Out/25 | 796.6124 | 912 | 226.0083 | -341.3959 | -42.856
2025-10-03 09:25 | 800.3151 | 912 | 223.33 | 223.33 | Out/25 | 800.3151 | 912 | 223.33 | -335.0149 | -41.8604
2025-10-03 09:30 | 833.6305 | 912 | 199.1647 | 199.1647 | Out/25 | 833.6305 | 912 | 199.1647 | -277.5342 | -33.2922
2025-10-03 09:35 | 846.312 | 936 | 198.7098 | 198.7098 | Out/25 | 846.312 | 936 | 198.7098 | -288.3978 | -34.077
2025-10-03 09:40 | 833.3542 | 888 | 198.8158 | 198.8158 | Out/25 | 833.3542 | 888 | 198.8158 | -253.4615 | -30.4146
2025-10-03 09:45 | 822.4797 | 888 | 202.4529 | 202.4529 | Out/25 | 822.4797 | 888 | 202.4529 | -267.9731 | -32.5811
2025-10-03 09:50 | 828.3916 | 912 | 215.5604 | 215.5604 | Out/25 | 828.3916 | 912 | 215.5604 | -299.1688 | -36.1144
2025-10-03 09:55 | 832.1976 | 912 | 214.3846 | 214.3846 | Out/25 | 832.1976 | 912 | 214.3846 | -294.1871 | -35.3506
2025-10-03 10:00 | 838.6892 | 912 | 212.9599 | 212.9599 | Out/25 | 838.6892 | 912 | 212.9599 | -286.2707 | -34.1331
2025-10-03 10:05 | 826.6484 | 864 | 225.1822 | 225.1822 | Out/25 | 826.6484 | 864 | 225.1822 | -262.5338 | -31.7588
2025-10-03 10:10 | 819.6093 | 888 | 222.0105 | 222.0105 | Out/25 | 819.6093 | 888 | 222.0105 | -290.4012 | -35.4317
2025-10-03 10:15 | 827.6497 | 912 | 214.2928 | 214.2928 | Out/25 | 827.6497 | 912 | 214.2928 | -298.6431 | -36.0833
2025-10-03 10:20 | 846.5921 | 936 | 209.8879 | 209.8879 | Out/25 | 846.5921 | 936 | 209.8879 | -299.2958 | -35.353
2025-10-03 10:25 | 847.8149 | 888 | 202.4639 | 202.4639 | Out/25 | 847.8149 | 888 | 202.4639 | -242.649 | -28.6205
2025-10-03 10:30 | 839.4226 | 912 | 202.6176 | 202.6176 | Out/25 | 839.4226 | 912 | 202.6176 | -275.195 | -32.7838
2025-10-03 10:35 | 840.8343 | 912 | 207.9056 | 207.9056 | Out/25 | 840.8343 | 912 | 207.9056 | -279.0713 | -33.1898
2025-10-03 10:40 | 846.5541 | 912 | 213.0154 | 213.0154 | Out/25 | 846.5541 | 912 | 213.0154 | -278.4613 | -32.8935
2025-10-03 10:45 | 850.8368 | 936 | 213.3687 | 213.3687 | Out/25 | 850.8368 | 936 | 213.3687 | -298.5319 | -35.0869
2025-10-03 10:50 | 854.6188 | 888 | 217.0314 | 217.0314 | Out/25 | 854.6188 | 888 | 217.0314 | -250.4126 | -29.3011
2025-10-03 10:55 | 851.8852 | 936 | 222.0414 | 222.0414 | Out/25 | 851.8852 | 936 | 222.0414 | -306.1562 | -35.9387
2025-10-03 11:00 | 867.7487 | 936 | 217.1884 | 217.1884 | Out/25 | 867.7487 | 936 | 217.1884 | -285.4398 | -32.8943
2025-10-03 11:05 | 869.3928 | 936 | 208.4938 | 208.4938 | Out/25 | 869.3928 | 936 | 208.4938 | -275.101 | -31.6429
2025-10-03 11:10 | 860.6937 | 936 | 203.4663 | 203.4663 | Out/25 | 860.6937 | 936 | 203.4663 | -278.7726 | -32.3893
2025-10-03 11:15 | 877.3698 | 960 | 201.053 | 201.053 | Out/25 | 877.3698 | 960 | 201.053 | -283.6832 | -32.3334
2025-10-03 11:20 | 892.195 | 960 | 192.755 | 192.755 | Out/25 | 892.195 | 960 | 192.755 | -260.56 | -29.2044
2025-10-03 11:25 | 878.9648 | 936 | 190.7438 | 190.7438 | Out/25 | 878.9648 | 936 | 190.7438 | -247.779 | -28.1899
2025-10-03 11:30 | 885.7678 | 960 | 191.289 | 191.289 | Out/25 | 885.7678 | 960 | 191.289 | -265.5213 | -29.9764
2025-10-03 11:35 | 888.2004 | 960 | 195.7132 | 195.7132 | Out/25 | 888.2004 | 960 | 195.7132 | -267.5129 | -30.1185
2025-10-03 11:40 | 886.4471 | 936 | 194.4581 | 194.4581 | Out/25 | 886.4471 | 936 | 194.4581 | -244.0109 | -27.5268
2025-10-03 11:45 | 884.9962 | 960 | 192.7015 | 192.7015 | Out/25 | 884.9962 | 960 | 192.7015 | -267.7053 | -30.2493
2025-10-03 11:50 | 878.8128 | 936 | 193.0871 | 193.0871 | Out/25 | 878.8128 | 936 | 193.0871 | -250.2743 | -28.4787
2025-10-03 11:55 | 880.2118 | 936 | 190.775 | 190.775 | Out/25 | 880.2118 | 936 | 190.775 | -246.5632 | -28.0118
2025-10-03 12:00 | 881.2204 | 936 | 181.8159 | 181.8159 | Out/25 | 881.2204 | 936 | 181.8159 | -236.5955 | -26.8486
2025-10-03 12:05 | 851.7429 | 912 | 182.1103 | 182.1103 | Out/25 | 851.7429 | 912 | 182.1103 | -242.3675 | -28.4555
2025-10-03 12:10 | 839.2679 | 912 | 180.014 | 180.014 | Out/25 | 839.2679 | 912 | 180.014 | -252.7461 | -30.1151
2025-10-03 12:15 | 812.6686 | 912 | 186.1547 | 186.1547 | Out/25 | 812.6686 | 912 | 186.1547 | -285.4861 | -35.1295
2025-10-03 12:20 | 832.6278 | 960 | 191.0956 | 191.0956 | Out/25 | 832.6278 | 960 | 191.0956 | -318.4677 | -38.2485
2025-10-03 12:25 | 843.9777 | 936 | 191.5809 | 191.5809 | Out/25 | 843.9777 | 936 | 191.5809 | -283.6032 | -33.6032
2025-10-03 12:30 | 836.6862 | 912 | 194.7215 | 194.7215 | Out/25 | 836.6862 | 912 | 194.7215 | -270.0353 | -32.2744
2025-10-03 12:35 | 813.5129 | 888 | 200.2133 | 200.2133 | Out/25 | 813.5129 | 888 | 200.2133 | -274.7004 | -33.7672
2025-10-03 12:40 | 818.6632 | 888 | 190.9531 | 190.9531 | Out/25 | 818.6632 | 888 | 190.9531 | -260.2899 | -31.7945
2025-10-03 12:45 | 808.9605 | 888 | 191.2931 | 191.2931 | Out/25 | 808.9605 | 888 | 191.2931 | -270.3326 | -33.4173
2025-10-03 12:50 | 806.0728 | 888 | 196.3782 | 196.3782 | Out/25 | 806.0728 | 888 | 196.3782 | -278.3054 | -34.5261
2025-10-03 12:55 | 809.3539 | 888 | 199.3057 | 199.3057 | Out/25 | 809.3539 | 888 | 199.3057 | -277.9517 | -34.3424
2025-10-03 13:00 | 809.4157 | 888 | 197.7573 | 197.7573 | Out/25 | 809.4157 | 888 | 197.7573 | -276.3416 | -34.1409
2025-10-03 13:05 | 819.5942 | 936 | 199.1902 | 199.1902 | Out/25 | 819.5942 | 936 | 199.1902 | -315.5959 | -38.5064
2025-10-03 13:10 | 858.9658 | 936 | 191.4099 | 191.4099 | Out/25 | 858.9658 | 936 | 191.4099 | -268.4441 | -31.252
2025-10-03 13:15 | 889.1585 | 984 | 185.2007 | 185.2007 | Out/25 | 889.1585 | 984 | 185.2007 | -280.0422 | -31.4952
2025-10-03 13:20 | 921.3217 | 984 | 182.2077 | 182.2077 | Out/25 | 921.3217 | 984 | 182.2077 | -244.886 | -26.5799
2025-10-03 13:25 | 934.395 | 1008 | 192.9155 | 192.9155 | Out/25 | 934.395 | 1008 | 192.9155 | -266.5205 | -28.5233
2025-10-03 13:30 | 941.8028 | 1008 | 200.5676 | 200.5676 | Out/25 | 941.8028 | 1008 | 200.5676 | -266.7648 | -28.3249
2025-10-03 13:35 | 939.5137 | 1008 | 199.9936 | 199.9936 | Out/25 | 939.5137 | 1008 | 199.9936 | -268.4799 | -28.5765
2025-10-03 13:40 | 946.0035 | 1008 | 197.9072 | 197.9072 | Out/25 | 946.0035 | 1008 | 197.9072 | -259.9037 | -27.4739
2025-10-03 13:45 | 937.3578 | 984 | 196.8067 | 196.8067 | Out/25 | 937.3578 | 984 | 196.8067 | -243.4489 | -25.9718
2025-10-03 13:50 | 939.4557 | 1008 | 199.9588 | 199.9588 | Out/25 | 939.4557 | 1008 | 199.9588 | -268.5031 | -28.5807
2025-10-03 13:55 | 948.2113 | 1032 | 198.2091 | 198.2091 | Out/25 | 948.2113 | 1032 | 198.2091 | -281.9978 | -29.74
2025-10-03 14:00 | 951.9499 | 1008 | 194.4152 | 194.4152 | Out/25 | 951.9499 | 1008 | 194.4152 | -250.4654 | -26.3108
2025-10-03 14:05 | 953.5989 | 1032 | 195.9058 | 195.9058 | Out/25 | 953.5989 | 1032 | 195.9058 | -274.3069 | -28.7654
2025-10-03 14:10 | 955.2788 | 1032 | 198.6769 | 198.6769 | Out/25 | 955.2788 | 1032 | 198.6769 | -275.3981 | -28.8291
2025-10-03 14:15 | 963.6238 | 1056 | 214.0384 | 214.0384 | Out/25 | 963.6238 | 1056 | 214.0384 | -306.4147 | -31.7982
2025-10-03 14:20 | 980.7318 | 1056 | 219.4386 | 219.4386 | Out/25 | 980.7318 | 1056 | 219.4386 | -294.7068 | -30.0497
2025-10-03 14:25 | 966.4239 | 1056 | 203.1548 | 203.1548 | Out/25 | 966.4239 | 1056 | 203.1548 | -292.7308 | -30.2901
2025-10-03 14:30 | 957.8704 | 1032 | 204.8015 | 204.8015 | Out/25 | 957.8704 | 1032 | 204.8015 | -278.9311 | -29.1199
2025-10-03 14:35 | 962.4595 | 1056 | 204.4701 | 204.4701 | Out/25 | 962.4595 | 1056 | 204.4701 | -298.0107 | -30.9635
2025-10-03 14:40 | 977.3666 | 1056 | 210.0265 | 210.0265 | Out/25 | 977.3666 | 1056 | 210.0265 | -288.6599 | -29.5344
2025-10-03 14:45 | 978.5358 | 1056 | 220.6277 | 220.6277 | Out/25 | 978.5358 | 1056 | 220.6277 | -298.0919 | -30.4631
2025-10-03 14:50 | 965.6274 | 1056 | 224.2049 | 224.2049 | Out/25 | 965.6274 | 1056 | 224.2049 | -314.5775 | -32.5775
2025-10-03 14:55 | 952.5173 | 1008 | 224.2567 | 224.2567 | Out/25 | 952.5173 | 1008 | 224.2567 | -279.7395 | -29.3684
2025-10-03 15:00 | 953.4016 | 1056 | 222.6051 | 222.6051 | Out/25 | 953.4016 | 1056 | 222.6051 | -325.2035 | -34.1098
2025-10-03 15:05 | 942.891 | 1032 | 224.551 | 224.551 | Out/25 | 942.891 | 1032 | 224.551 | -313.6599 | -33.2658
2025-10-03 15:10 | 941.253 | 1032 | 222.7626 | 222.7626 | Out/25 | 941.253 | 1032 | 222.7626 | -313.5096 | -33.3077
2025-10-03 15:15 | 940.9846 | 1080 | 220.2457 | 220.2457 | Out/25 | 940.9846 | 1080 | 220.2457 | -359.2611 | -38.1793
2025-10-03 15:20 | 964.9191 | 1080 | 226.6175 | 226.6175 | Out/25 | 964.9191 | 1080 | 226.6175 | -341.6984 | -35.4121
2025-10-03 15:25 | 992.0594 | 1128 | 226.215 | 226.215 | Out/25 | 992.0594 | 1128 | 226.215 | -362.1556 | -36.5054
2025-10-03 15:30 | 1006.4969 | 1104 | 227.1968 | 227.1968 | Out/25 | 1006.4969 | 1104 | 227.1968 | -324.6998 | -32.2604
2025-10-03 15:35 | 1017.6845 | 1152 | 224.2036 | 224.2036 | Out/25 | 1017.6845 | 1152 | 224.2036 | -358.5191 | -35.2289
2025-10-03 15:40 | 1015.6813 | 1128 | 213.5795 | 213.5795 | Out/25 | 1015.6813 | 1128 | 213.5795 | -325.8982 | -32.0867
2025-10-03 15:45 | 1023.7439 | 1152 | 212.8915 | 212.8915 | Out/25 | 1023.7439 | 1152 | 212.8915 | -341.1476 | -33.3235
2025-10-03 15:50 | 1025.5695 | 1152 | 210.7724 | 210.7724 | Out/25 | 1025.5695 | 1152 | 210.7724 | -337.2029 | -32.8796
2025-10-03 15:55 | 1024.6709 | 1152 | 210.6106 | 210.6106 | Out/25 | 1024.6709 | 1152 | 210.6106 | -337.9397 | -32.9803
2025-10-03 16:00 | 1027.4347 | 1152 | 220.7536 | 220.7536 | Out/25 | 1027.4347 | 1152 | 220.7536 | -345.319 | -33.6098
2025-10-03 16:05 | 1012.1677 | 1128 | 221.9573 | 221.9573 | Out/25 | 1012.1677 | 1128 | 221.9573 | -337.7896 | -33.3729
2025-10-03 16:10 | 1009.7029 | 1128 | 229.3082 | 229.3082 | Out/25 | 1009.7029 | 1128 | 229.3082 | -347.6053 | -34.4265
2025-10-03 16:15 | 1012.5931 | 1128 | 233.835 | 233.835 | Out/25 | 1012.5931 | 1128 | 233.835 | -349.242 | -34.4899
2025-10-03 16:20 | 1017.1097 | 1152 | 229.1265 | 229.1265 | Out/25 | 1017.1097 | 1152 | 229.1265 | -364.0168 | -35.7893
2025-10-03 16:25 | 1017.0168 | 1128 | 228.4573 | 228.4573 | Out/25 | 1017.0168 | 1128 | 228.4573 | -339.4405 | -33.3761
2025-10-03 16:30 | 1009.2455 | 1128 | 220.42 | 220.42 | Out/25 | 1009.2455 | 1128 | 220.42 | -339.1745 | -33.6067
2025-10-03 16:35 | 984.2961 | 1128 | 227.1208 | 227.1208 | Out/25 | 984.2961 | 1128 | 227.1208 | -370.8246 | -37.6741
2025-10-03 16:40 | 981.7696 | 1128 | 236.4465 | 236.4465 | Out/25 | 981.7696 | 1128 | 236.4465 | -382.6769 | -38.9783
2025-10-03 16:45 | 993.6544 | 1152 | 229.4421 | 229.4421 | Out/25 | 993.6544 | 1152 | 229.4421 | -387.7877 | -39.0264
2025-10-03 16:50 | 995.0627 | 1152 | 237.0173 | 237.0173 | Out/25 | 995.0627 | 1152 | 237.0173 | -393.9546 | -39.5909
2025-10-03 16:55 | 995.0867 | 1128 | 232.2523 | 232.2523 | Out/25 | 995.0867 | 1128 | 232.2523 | -365.1655 | -36.6969
2025-10-03 17:00 | 967.3945 | 1128 | 229.2982 | 229.2982 | Out/25 | 967.3945 | 1128 | 229.2982 | -389.9037 | -40.3045
2025-10-03 17:05 | 943.3501 | 1104 | 213.5828 | 213.5828 | Out/25 | 943.3501 | 1104 | 213.5828 | -374.2326 | -39.6706
2025-10-03 17:10 | 950.6963 | 1128 | 209.8666 | 209.8666 | Out/25 | 950.6963 | 1128 | 209.8666 | -387.1703 | -40.7249
2025-10-03 17:15 | 954.9042 | 1152 | 216.8838 | 216.8838 | Out/25 | 954.9042 | 1152 | 216.8838 | -413.9796 | -43.353
2025-10-03 17:20 | 968.2539 | 1152 | 217.8971 | 217.8971 | Out/25 | 968.2539 | 1152 | 217.8971 | -401.6432 | -41.4812
2025-10-03 17:25 | 974.2838 | 1152 | 220.2276 | 220.2276 | Out/25 | 974.2838 | 1152 | 220.2276 | -397.9438 | -40.8448
2025-10-03 17:30 | 973.9906 | 1152 | 228.7594 | 228.7594 | Out/25 | 973.9906 | 1152 | 228.7594 | -406.7688 | -41.7631
2025-10-03 17:35 | 954.9537 | 1152 | 230.6426 | 230.6426 | Out/25 | 954.9537 | 1152 | 230.6426 | -427.6889 | -44.7863
2025-10-03 17:40 | 964.863 | 1176 | 224.4662 | 224.4662 | Out/25 | 964.863 | 1176 | 224.4662 | -435.6031 | -45.1466
2025-10-03 17:45 | 972.5949 | 1176 | 214.8184 | 214.8184 | Out/25 | 972.5949 | 1176 | 214.8184 | -418.2235 | -43.0008
2025-10-03 17:50 | 977.4708 | 1176 | 213.9947 | 213.9947 | Out/25 | 977.4708 | 1176 | 213.9947 | -412.5238 | -42.2032
2025-10-03 17:55 | 971.0455 | 1152 | 210.0294 | 210.0294 | Out/25 | 971.0455 | 1152 | 210.0294 | -390.9838 | -40.2642
2025-10-03 18:00 | 968.7894 | 1176 | 215.2157 | 215.2157 | Out/25 | 968.7894 | 1176 | 215.2157 | -422.4264 | -43.6035
2025-10-03 18:05 | 969.6971 | 1200 | 218.4885 | 218.4885 | Out/25 | 969.6971 | 1200 | 218.4885 | -448.7914 | -46.2816
2025-10-03 18:10 | 984.0555 | 1200 | 218.2839 | 218.2839 | Out/25 | 984.0555 | 1200 | 218.2839 | -434.2284 | -44.1264
2025-10-03 18:15 | 990.9271 | 1224 | 213.1712 | 213.1712 | Out/25 | 990.9271 | 1224 | 213.1712 | -446.244 | -45.033
2025-10-03 18:20 | 1020.6707 | 1296 | 207.0477 | 207.0477 | Out/25 | 1020.6707 | 1296 | 207.0477 | -482.377 | -47.2608
2025-10-03 18:25 | 1048.7391 | 1296 | 199.7422 | 199.7422 | Out/25 | 1048.7391 | 1296 | 199.7422 | -447.003 | -42.6229
2025-10-03 18:30 | 1057.7131 | 1344 | 197.1986 | 197.1986 | Out/25 | 1057.7131 | 1344 | 197.1986 | -483.4855 | -45.7105
2025-10-03 18:35 | 1089.1169 | 1344 | 193.385 | 193.385 | Out/25 | 1089.1169 | 1344 | 193.385 | -448.268 | -41.1589
2025-10-03 18:40 | 1087.4829 | 1320 | 185.0682 | 185.0682 | Out/25 | 1087.4829 | 1320 | 185.0682 | -417.5853 | -38.3992
2025-10-03 18:45 | 1084.4174 | 1344 | 182.1046 | 182.1046 | Out/25 | 1084.4174 | 1344 | 182.1046 | -441.6872 | -40.7304
2025-10-03 18:50 | 1086.6068 | 1320 | 183.75 | 183.75 | Out/25 | 1086.6068 | 1320 | 183.75 | -417.1432 | -38.3895
2025-10-03 18:55 | 1084.256 | 1344 | 188.7734 | 188.7734 | Out/25 | 1084.256 | 1344 | 188.7734 | -448.5174 | -41.3664
2025-10-03 19:00 | 1083.213 | 1320 | 194.9548 | 194.9548 | Out/25 | 1083.213 | 1320 | 194.9548 | -431.7418 | -39.8575
2025-10-03 19:05 | 1079.0607 | 1320 | 202.8627 | 202.8627 | Out/25 | 1079.0607 | 1320 | 202.8627 | -443.802 | -41.1286
2025-10-03 19:10 | 1072.963 | 1320 | 215.1883 | 215.1883 | Out/25 | 1072.963 | 1320 | 215.1883 | -462.2253 | -43.0793
2025-10-03 19:15 | 1070.1027 | 1320 | 216.749 | 216.749 | Out/25 | 1070.1027 | 1320 | 216.749 | -466.6464 | -43.6076
2025-10-03 19:20 | 1061.6351 | 1296 | 213.7103 | 213.7103 | Out/25 | 1061.6351 | 1296 | 213.7103 | -448.0751 | -42.2061
2025-10-03 19:25 | 1053.1381 | 1296 | 214.4603 | 214.4603 | Out/25 | 1053.1381 | 1296 | 214.4603 | -457.3222 | -43.4247
2025-10-03 19:30 | 1039.3887 | 1296 | 216.3662 | 216.3662 | Out/25 | 1039.3887 | 1296 | 216.3662 | -472.9775 | -45.5054
2025-10-03 19:35 | 1037.124 | 1272 | 220.342 | 220.342 | Out/25 | 1037.124 | 1272 | 220.342 | -455.218 | -43.8923
2025-10-03 19:40 | 1017.9515 | 1248 | 222.7775 | 222.7775 | Out/25 | 1017.9515 | 1248 | 222.7775 | -452.826 | -44.484
2025-10-03 19:45 | 1012.5851 | 1248 | 212.6274 | 212.6274 | Out/25 | 1012.5851 | 1248 | 212.6274 | -448.0423 | -44.2474
2025-10-03 19:50 | 990.6448 | 1224 | 209.8886 | 209.8886 | Out/25 | 990.6448 | 1224 | 209.8886 | -443.2438 | -44.743
2025-10-03 19:55 | 987.2303 | 1248 | 209.0152 | 209.0152 | Out/25 | 987.2303 | 1248 | 209.0152 | -469.7849 | -47.5862
2025-10-03 20:00 | 987.6559 | 1224 | 220.0567 | 220.0567 | Out/25 | 987.6559 | 1224 | 220.0567 | -456.4008 | -46.2105
2025-10-03 20:05 | 977.2839 | 1224 | 221.8881 | 221.8881 | Out/25 | 977.2839 | 1224 | 221.8881 | -468.6042 | -47.9497
2025-10-03 20:10 | 969.2997 | 1224 | 197.661 | 197.661 | Out/25 | 969.2997 | 1224 | 197.661 | -452.3613 | -46.6689
2025-10-03 20:15 | 975.0672 | 1224 | 200.2151 | 200.2151 | Out/25 | 975.0672 | 1224 | 200.2151 | -449.1479 | -46.0633
2025-10-03 20:20 | 962.1779 | 1176 | 199.6496 | 199.6496 | Out/25 | 962.1779 | 1176 | 199.6496 | -413.4717 | -42.9725
2025-10-03 20:25 | 951.858 | 1200 | 186.0902 | 186.0902 | Out/25 | 951.858 | 1200 | 186.0902 | -434.2322 | -45.6194
2025-10-03 20:30 | 960.3432 | 1200 | 182.5109 | 182.5109 | Out/25 | 960.3432 | 1200 | 182.5109 | -422.1677 | -43.9601
2025-10-03 20:35 | 961.2241 | 1176 | 179.8027 | 179.8027 | Out/25 | 961.2241 | 1176 | 179.8027 | -394.5785 | -41.0496
2025-10-03 20:40 | 956.5917 | 1200 | 185.833 | 185.833 | Out/25 | 956.5917 | 1200 | 185.833 | -429.2413 | -44.8719
2025-10-03 20:45 | 945.4136 | 1176 | 185.1935 | 185.1935 | Out/25 | 945.4136 | 1176 | 185.1935 | -415.7799 | -43.9786
2025-10-03 20:50 | 950.1286 | 1200 | 191.3746 | 191.3746 | Out/25 | 950.1286 | 1200 | 191.3746 | -441.246 | -46.4407
2025-10-03 20:55 | 943.0511 | 1152 | 184.2977 | 184.2977 | Out/25 | 943.0511 | 1152 | 184.2977 | -393.2466 | -41.6994
2025-10-03 21:00 | 936.6211 | 1176 | 182.9624 | 182.9624 | Out/25 | 936.6211 | 1176 | 182.9624 | -422.3413 | -45.092
2025-10-03 21:05 | 931.046 | 1152 | 183.1257 | 183.1257 | Out/25 | 931.046 | 1152 | 183.1257 | -404.0797 | -43.4006
2025-10-03 21:10 | 920.7174 | 1128 | 173.6504 | 173.6504 | Out/25 | 920.7174 | 1128 | 173.6504 | -380.9331 | -41.3735
2025-10-03 21:15 | 916.8294 | 1152 | 168.7204 | 168.7204 | Out/25 | 916.8294 | 1152 | 168.7204 | -403.891 | -44.053
2025-10-03 21:20 | 919.6138 | 1128 | 169.1519 | 169.1519 | Out/25 | 919.6138 | 1128 | 169.1519 | -377.5381 | -41.054
2025-10-03 21:25 | 910.4867 | 1128 | 168.9481 | 168.9481 | Out/25 | 910.4867 | 1128 | 168.9481 | -386.4614 | -42.4456
2025-10-03 21:30 | 881.6074 | 1056 | 178.016 | 178.016 | Out/25 | 881.6074 | 1056 | 178.016 | -352.4087 | -39.9734
2025-10-03 21:35 | 860.5093 | 1080 | 182.2683 | 182.2683 | Out/25 | 860.5093 | 1080 | 182.2683 | -401.7589 | -46.6885
2025-10-03 21:40 | 856.7927 | 1080 | 181.1552 | 181.1552 | Out/25 | 856.7927 | 1080 | 181.1552 | -404.3625 | -47.1949
2025-10-03 21:45 | 854.4379 | 1056 | 183.0565 | 183.0565 | Out/25 | 854.4379 | 1056 | 183.0565 | -384.6187 | -45.0142
2025-10-03 21:50 | 843.5961 | 1056 | 182.7999 | 182.7999 | Out/25 | 843.5961 | 1056 | 182.7999 | -395.2038 | -46.8475
2025-10-03 21:55 | 834.5536 | 1032 | 177.7426 | 177.7426 | Out/25 | 834.5536 | 1032 | 177.7426 | -375.189 | -44.9568
2025-10-03 22:00 | 826.9044 | 1032 | 165.9526 | 165.9526 | Out/25 | 826.9044 | 1032 | 165.9526 | -371.0482 | -44.872
2025-10-03 22:05 | 821.2696 | 1008 | 166.7887 | 166.7887 | Out/25 | 821.2696 | 1008 | 166.7887 | -353.5191 | -43.0454
2025-10-03 22:10 | 819.3149 | 1008 | 171.4922 | 171.4922 | Out/25 | 819.3149 | 1008 | 171.4922 | -360.1773 | -43.9608
2025-10-03 22:15 | 805.3367 | 1008 | 167.591 | 167.591 | Out/25 | 805.3367 | 1008 | 167.591 | -370.2543 | -45.9751
2025-10-03 22:20 | 787.5789 | 984 | 166.5279 | 166.5279 | Out/25 | 787.5789 | 984 | 166.5279 | -362.949 | -46.0841
2025-10-03 22:25 | 792.063 | 984 | 167.4977 | 167.4977 | Out/25 | 792.063 | 984 | 167.4977 | -359.4347 | -45.3796
2025-10-03 22:30 | 793.3806 | 1008 | 167.508 | 167.508 | Out/25 | 793.3806 | 1008 | 167.508 | -382.1274 | -48.1645
2025-10-03 22:35 | 789.9251 | 960 | 174.6026 | 174.6026 | Out/25 | 789.9251 | 960 | 174.6026 | -344.6775 | -43.6342
2025-10-03 22:40 | 780.2828 | 984 | 179.9593 | 179.9593 | Out/25 | 780.2828 | 984 | 179.9593 | -383.6765 | -49.1715
2025-10-03 22:45 | 781.947 | 960 | 186.0913 | 186.0913 | Out/25 | 781.947 | 960 | 186.0913 | -364.1443 | -46.5689
2025-10-03 22:50 | 753.2706 | 936 | 188.3435 | 188.3435 | Out/25 | 753.2706 | 936 | 188.3435 | -371.0729 | -49.2616
2025-10-03 22:55 | 760.1266 | 960 | 201.5572 | 201.5572 | Out/25 | 760.1266 | 960 | 201.5572 | -401.4307 | -52.811
2025-10-03 23:00 | 753.0984 | 936 | 204.0283 | 204.0283 | Out/25 | 753.0984 | 936 | 204.0283 | -386.9299 | -51.3784
2025-10-03 23:05 | 741.0793 | 912 | 197.3333 | 197.3333 | Out/25 | 741.0793 | 912 | 197.3333 | -368.254 | -49.6916
2025-10-03 23:10 | 739.5565 | 912 | 198.7409 | 198.7409 | Out/25 | 739.5565 | 912 | 198.7409 | -371.1844 | -50.1901
2025-10-03 23:15 | 727.3707 | 912 | 199.0682 | 199.0682 | Out/25 | 727.3707 | 912 | 199.0682 | -383.6975 | -52.7513
2025-10-03 23:20 | 717.4771 | 864 | 194.8402 | 194.8402 | Out/25 | 717.4771 | 864 | 194.8402 | -341.3631 | -47.5783
2025-10-03 23:25 | 713.8132 | 888 | 186.1789 | 186.1789 | Out/25 | 713.8132 | 888 | 186.1789 | -360.3657 | -50.4846
2025-10-03 23:30 | 714.3495 | 888 | 189.35 | 189.35 | Out/25 | 714.3495 | 888 | 189.35 | -363.0005 | -50.8155
2025-10-03 23:35 | 714.8179 | 864 | 195.2928 | 195.2928 | Out/25 | 714.8179 | 864 | 195.2928 | -344.4748 | -48.1906
2025-10-03 23:40 | 706.2504 | 864 | 200.4261 | 200.4261 | Out/25 | 706.2504 | 864 | 200.4261 | -358.1757 | -50.7151
2025-10-03 23:45 | 696.8309 | 864 | 209.6726 | 209.6726 | Out/25 | 696.8309 | 864 | 209.6726 | -376.8417 | -54.0794
2025-10-03 23:50 | 689.3767 | 840 | 204.5059 | 204.5059 | Out/25 | 689.3767 | 840 | 204.5059 | -355.1292 | -51.5145
2025-10-03 23:55 | 681.1729 | 816 | 207.608 | 207.608 | Out/25 | 681.1729 | 816 | 207.608 | -342.4351 | -50.2714
2025-10-04 | 655.2129 | 792 | 207.2487 | 207.2487 | Out/25 | 655.2129 | 792 | 207.2487 | -344.0358 | -52.5075
2025-10-04 00:05 | 641.7133 | 768 | 209.9436 | 209.9436 | Out/25 | 641.7133 | 768 | 209.9436 | -336.2303 | -52.3957
2025-10-04 00:10 | 639.7455 | 792 | 213.6351 | 213.6351 | Out/25 | 639.7455 | 792 | 213.6351 | -365.8896 | -57.193
2025-10-04 00:15 | 639.0782 | 768 | 206.1099 | 206.1099 | Out/25 | 639.0782 | 768 | 206.1099 | -335.0318 | -52.4242
2025-10-04 00:20 | 633.4985 | 768 | 194.7324 | 194.7324 | Out/25 | 633.4985 | 768 | 194.7324 | -329.2339 | -51.9707
2025-10-04 00:25 | 628.712 | 744 | 194.5201 | 194.5201 | Out/25 | 628.712 | 744 | 194.5201 | -309.8081 | -49.2766
2025-10-04 00:30 | 615.2113 | 744 | 197.9675 | 197.9675 | Out/25 | 615.2113 | 744 | 197.9675 | -326.7561 | -53.1128
2025-10-04 00:35 | 609.1499 | 720 | 195.1002 | 195.1002 | Out/25 | 609.1499 | 720 | 195.1002 | -305.9503 | -50.2258
2025-10-04 00:40 | 610.3216 | 744 | 204.0237 | 204.0237 | Out/25 | 610.3216 | 744 | 204.0237 | -337.7022 | -55.3318
2025-10-04 00:45 | 604.2651 | 720 | 202.7483 | 202.7483 | Out/25 | 604.2651 | 720 | 202.7483 | -318.4832 | -52.7059
2025-10-04 00:50 | 597.1869 | 720 | 207.1888 | 207.1888 | Out/25 | 597.1869 | 720 | 207.1888 | -330.0019 | -55.2594
2025-10-04 00:55 | 600.0013 | 720 | 201.1512 | 201.1512 | Out/25 | 600.0013 | 720 | 201.1512 | -321.1499 | -53.5249
2025-10-04 01:00 | 591.8048 | 696 | 194.2186 | 194.2186 | Out/25 | 591.8048 | 696 | 194.2186 | -298.4138 | -50.4244
2025-10-04 01:05 | 574.848 | 648 | 195.6884 | 195.6884 | Out/25 | 574.848 | 648 | 195.6884 | -268.8404 | -46.7672
2025-10-04 01:10 | 554.6291 | 648 | 201.2994 | 201.2994 | Out/25 | 554.6291 | 648 | 201.2994 | -294.6703 | -53.1293
2025-10-04 01:15 | 545.791 | 624 | 195.369 | 195.369 | Out/25 | 545.791 | 624 | 195.369 | -273.578 | -50.125
2025-10-04 01:20 | 537.0252 | 648 | 196.2008 | 196.2008 | Out/25 | 537.0252 | 648 | 196.2008 | -307.1757 | -57.1995
2025-10-04 01:25 | 542.9179 | 672 | 188.9013 | 188.9013 | Out/25 | 542.9179 | 672 | 188.9013 | -317.9834 | -58.5693
2025-10-04 01:30 | 549.6143 | 648 | 177.9697 | 177.9697 | Out/25 | 549.6143 | 648 | 177.9697 | -276.3554 | -50.2817
2025-10-04 01:35 | 546.9392 | 672 | 172.0578 | 172.0578 | Out/25 | 546.9392 | 672 | 172.0578 | -297.1187 | -54.3239
2025-10-04 01:40 | 541.577 | 648 | 186.7819 | 186.7819 | Out/25 | 541.577 | 648 | 186.7819 | -293.2049 | -54.1391
2025-10-04 01:45 | 532.6337 | 624 | 197.3984 | 197.3984 | Out/25 | 532.6337 | 624 | 197.3984 | -288.7646 | -54.2145
2025-10-04 01:50 | 527.8779 | 648 | 196.8411 | 196.8411 | Out/25 | 527.8779 | 648 | 196.8411 | -316.9632 | -60.0448
2025-10-04 01:55 | 527.5932 | 624 | 190.6161 | 190.6161 | Out/25 | 527.5932 | 624 | 190.6161 | -287.0229 | -54.4023
2025-10-04 02:00 | 522.893 | 648 | 184.3102 | 184.3102 | Out/25 | 522.893 | 648 | 184.3102 | -309.4172 | -59.1741
2025-10-04 02:05 | 515.5009 | 624 | 195.5883 | 195.5883 | Out/25 | 515.5009 | 624 | 195.5883 | -304.0875 | -58.9887
2025-10-04 02:10 | 515.7433 | 600 | 174.816 | 174.816 | Out/25 | 515.7433 | 600 | 174.816 | -259.0727 | -50.2329
2025-10-04 02:15 | 513.6702 | 624 | 181.0111 | 181.0111 | Out/25 | 513.6702 | 624 | 181.0111 | -291.3409 | -56.7175
2025-10-04 02:20 | 512.7474 | 624 | 186.8573 | 186.8573 | Out/25 | 512.7474 | 624 | 186.8573 | -298.1099 | -58.1397
2025-10-04 02:25 | 513.6212 | 624 | 184.6106 | 184.6106 | Out/25 | 513.6212 | 624 | 184.6106 | -294.9894 | -57.4332
2025-10-04 02:30 | 512.3231 | 624 | 187.2239 | 187.2239 | Out/25 | 512.3231 | 624 | 187.2239 | -298.9008 | -58.3422
2025-10-04 02:35 | 511.3327 | 600 | 196.0868 | 196.0868 | Out/25 | 511.3327 | 600 | 196.0868 | -284.7541 | -55.6886
2025-10-04 02:40 | 505.0231 | 600 | 196.6353 | 196.6353 | Out/25 | 505.0231 | 600 | 196.6353 | -291.6122 | -57.7424
2025-10-04 02:45 | 502.5398 | 600 | 185.7877 | 185.7877 | Out/25 | 502.5398 | 600 | 185.7877 | -283.2479 | -56.3633
2025-10-04 02:50 | 500.724 | 600 | 186.9071 | 186.9071 | Out/25 | 500.724 | 600 | 186.9071 | -286.1831 | -57.1539
2025-10-04 02:55 | 502.0564 | 600 | 192.8796 | 192.8796 | Out/25 | 502.0564 | 600 | 192.8796 | -290.8232 | -57.9264
2025-10-04 03:00 | 499.5978 | 600 | 190.5693 | 190.5693 | Out/25 | 499.5978 | 600 | 190.5693 | -290.9715 | -58.2411
2025-10-04 03:05 | 501.4445 | 600 | 182.6652 | 182.6652 | Out/25 | 501.4445 | 600 | 182.6652 | -281.2206 | -56.0821
2025-10-04 03:10 | 501.2598 | 600 | 179.6726 | 179.6726 | Out/25 | 501.2598 | 600 | 179.6726 | -278.4128 | -55.5426
2025-10-04 03:15 | 500.0928 | 600 | 178.2717 | 178.2717 | Out/25 | 500.0928 | 600 | 178.2717 | -278.179 | -55.6255
2025-10-04 03:20 | 496.3894 | 576 | 178.6764 | 178.6764 | Out/25 | 496.3894 | 576 | 178.6764 | -258.287 | -52.0331
2025-10-04 03:25 | 494.3925 | 600 | 178.0637 | 178.0637 | Out/25 | 494.3925 | 600 | 178.0637 | -283.6712 | -57.3777
2025-10-04 03:30 | 494.5006 | 576 | 180.1502 | 180.1502 | Out/25 | 494.5006 | 576 | 180.1502 | -261.6496 | -52.9119
2025-10-04 03:35 | 495.776 | 600 | 186.2598 | 186.2598 | Out/25 | 495.776 | 600 | 186.2598 | -290.4837 | -58.5917
2025-10-04 03:40 | 493.2896 | 576 | 187.5304 | 187.5304 | Out/25 | 493.2896 | 576 | 187.5304 | -270.2408 | -54.7834
2025-10-04 03:45 | 491.58 | 576 | 184.4495 | 184.4495 | Out/25 | 491.58 | 576 | 184.4495 | -268.8695 | -54.695
2025-10-04 03:50 | 487.2544 | 600 | 180.6779 | 180.6779 | Out/25 | 487.2544 | 600 | 180.6779 | -293.4235 | -60.2198
2025-10-04 03:55 | 483.8833 | 576 | 172.4951 | 172.4951 | Out/25 | 483.8833 | 576 | 172.4951 | -264.6118 | -54.6851
2025-10-04 04:00 | 484.6942 | 576 | 167.6176 | 167.6176 | Out/25 | 484.6942 | 576 | 167.6176 | -258.9234 | -53.4199
2025-10-04 04:05 | 481.1561 | 552 | 152.0333 | 152.0333 | Out/25 | 481.1561 | 552 | 152.0333 | -222.8771 | -46.3212
2025-10-04 04:10 | 483.5673 | 576 | 150.8694 | 150.8694 | Out/25 | 483.5673 | 576 | 150.8694 | -243.3021 | -50.314
2025-10-04 04:15 | 484.302 | 576 | 151.4729 | 151.4729 | Out/25 | 484.302 | 576 | 151.4729 | -243.1709 | -50.2106
2025-10-04 04:20 | 483.9132 | 576 | 154.0574 | 154.0574 | Out/25 | 483.9132 | 576 | 154.0574 | -246.1442 | -50.8654
2025-10-04 04:25 | 479.8898 | 576 | 154.4361 | 154.4361 | Out/25 | 479.8898 | 576 | 154.4361 | -250.5463 | -52.2091
2025-10-04 04:30 | 477.5035 | 552 | 159.7297 | 159.7297 | Out/25 | 477.5035 | 552 | 159.7297 | -234.2262 | -49.0522
2025-10-04 04:35 | 478.0288 | 576 | 158.6904 | 158.6904 | Out/25 | 478.0288 | 576 | 158.6904 | -256.6616 | -53.6917
2025-10-04 04:40 | 476.2662 | 576 | 156.0735 | 156.0735 | Out/25 | 476.2662 | 576 | 156.0735 | -255.8073 | -53.711
2025-10-04 04:45 | 476.145 | 576 | 155.356 | 155.356 | Out/25 | 476.145 | 576 | 155.356 | -255.211 | -53.5994
2025-10-04 04:50 | 478.6218 | 576 | 153.3379 | 153.3379 | Out/25 | 478.6218 | 576 | 153.3379 | -250.7161 | -52.3829
2025-10-04 04:55 | 478.0651 | 552 | 155.2056 | 155.2056 | Out/25 | 478.0651 | 552 | 155.2056 | -229.1405 | -47.9308
2025-10-04 05:00 | 478.218 | 576 | 155.4728 | 155.4728 | Out/25 | 478.218 | 576 | 155.4728 | -253.2548 | -52.958
2025-10-04 05:05 | 481.8727 | 576 | 156.8822 | 156.8822 | Out/25 | 481.8727 | 576 | 156.8822 | -251.0095 | -52.0904
2025-10-04 05:10 | 479.8573 | 576 | 155.8597 | 155.8597 | Out/25 | 479.8573 | 576 | 155.8597 | -252.0024 | -52.5161
2025-10-04 05:15 | 483.1373 | 576 | 154.0413 | 154.0413 | Out/25 | 483.1373 | 576 | 154.0413 | -246.904 | -51.1043
2025-10-04 05:20 | 487.8469 | 600 | 153.1404 | 153.1404 | Out/25 | 487.8469 | 600 | 153.1404 | -265.2935 | -54.3805
2025-10-04 05:25 | 488.9403 | 576 | 151.6011 | 151.6011 | Out/25 | 488.9403 | 576 | 151.6011 | -238.6608 | -48.8118
2025-10-04 05:30 | 491.6679 | 600 | 154.4831 | 154.4831 | Out/25 | 491.6679 | 600 | 154.4831 | -262.8152 | -53.4538
2025-10-04 05:35 | 488.9368 | 576 | 152.4703 | 152.4703 | Out/25 | 488.9368 | 576 | 152.4703 | -239.5335 | -48.9907
2025-10-04 05:40 | 483.0918 | 552 | 155.0653 | 155.0653 | Out/25 | 483.0918 | 552 | 155.0653 | -223.9735 | -46.3625
2025-10-04 05:45 | 474.2097 | 576 | 157.6711 | 157.6711 | Out/25 | 474.2097 | 576 | 157.6711 | -259.4615 | -54.7145
2025-10-04 05:50 | 478.7246 | 552 | 157.3 | 157.3 | Out/25 | 478.7246 | 552 | 157.3 | -230.5754 | -48.1645
2025-10-04 05:55 | 474.9312 | 528 | 156.2518 | 156.2518 | Out/25 | 474.9312 | 528 | 156.2518 | -209.3206 | -44.0739
2025-10-04 06:00 | 473.0378 | 576 | 151.7147 | 151.7147 | Out/25 | 473.0378 | 576 | 151.7147 | -254.6769 | -53.8386
2025-10-04 06:05 | 480.8337 | 552 | 156.6668 | 156.6668 | Out/25 | 480.8337 | 552 | 156.6668 | -227.833 | -47.3829
2025-10-04 06:10 | 483.8834 | 576 | 170.3436 | 170.3436 | Out/25 | 483.8834 | 576 | 170.3436 | -262.4602 | -54.2404
2025-10-04 06:15 | 484.7787 | 552 | 176.3425 | 176.3425 | Out/25 | 484.7787 | 552 | 176.3425 | -243.5638 | -50.2423
2025-10-04 06:20 | 486.6245 | 576 | 177.6345 | 177.6345 | Out/25 | 486.6245 | 576 | 177.6345 | -267.01 | -54.8698
2025-10-04 06:25 | 502.9314 | 600 | 171.2265 | 171.2265 | Out/25 | 502.9314 | 600 | 171.2265 | -268.295 | -53.3462
2025-10-04 06:30 | 511.3232 | 600 | 171.8687 | 171.8687 | Out/25 | 511.3232 | 600 | 171.8687 | -260.5455 | -50.9552
2025-10-04 06:35 | 505.1393 | 600 | 169.3057 | 169.3057 | Out/25 | 505.1393 | 600 | 169.3057 | -264.1665 | -52.2958
2025-10-04 06:40 | 507.5229 | 600 | 165.7691 | 165.7691 | Out/25 | 507.5229 | 600 | 165.7691 | -258.2462 | -50.8836
2025-10-04 06:45 | 516.2866 | 600 | 159.5413 | 159.5413 | Out/25 | 516.2866 | 600 | 159.5413 | -243.2548 | -47.1162
2025-10-04 06:50 | 514.1141 | 624 | 161.8682 | 161.8682 | Out/25 | 514.1141 | 624 | 161.8682 | -271.7541 | -52.8587
2025-10-04 06:55 | 524.3444 | 624 | 166.1381 | 166.1381 | Out/25 | 524.3444 | 624 | 166.1381 | -265.7937 | -50.6907
2025-10-04 07:00 | 515.6319 | 600 | 171.3823 | 171.3823 | Out/25 | 515.6319 | 600 | 171.3823 | -255.7504 | -49.5994
2025-10-04 07:05 | 516.7139 | 624 | 183.6918 | 183.6918 | Out/25 | 516.7139 | 624 | 183.6918 | -290.978 | -56.3132
2025-10-04 07:10 | 531.1995 | 624 | 180.0122 | 180.0122 | Out/25 | 531.1995 | 624 | 180.0122 | -272.8126 | -51.3578
2025-10-04 07:15 | 551.3876 | 672 | 176.9955 | 176.9955 | Out/25 | 551.3876 | 672 | 176.9955 | -297.6079 | -53.9743
2025-10-04 07:20 | 569.3868 | 648 | 175.6118 | 175.6118 | Out/25 | 569.3868 | 648 | 175.6118 | -254.2251 | -44.6489
2025-10-04 07:25 | 569.3516 | 672 | 174.4075 | 174.4075 | Out/25 | 569.3516 | 672 | 174.4075 | -277.0559 | -48.6617
2025-10-04 07:30 | 586.9293 | 696 | 168.9926 | 168.9926 | Out/25 | 586.9293 | 696 | 168.9926 | -278.0633 | -47.3759
2025-10-04 07:35 | 589.7532 | 696 | 163.7537 | 163.7537 | Out/25 | 589.7532 | 696 | 163.7537 | -270.0005 | -45.782
2025-10-04 07:40 | 599.8357 | 696 | 164.8995 | 164.8995 | Out/25 | 599.8357 | 696 | 164.8995 | -261.0637 | -43.5225
2025-10-04 07:45 | 598.3364 | 720 | 166.9664 | 166.9664 | Out/25 | 598.3364 | 720 | 166.9664 | -288.63 | -48.2387
2025-10-04 07:50 | 609.6226 | 720 | 173.0838 | 173.0838 | Out/25 | 609.6226 | 720 | 173.0838 | -283.4612 | -46.4978
2025-10-04 07:55 | 614.7081 | 744 | 175.8621 | 175.8621 | Out/25 | 614.7081 | 744 | 175.8621 | -305.154 | -49.6421
2025-10-04 08:00 | 622.8896 | 744 | 191.6551 | 191.6551 | Out/25 | 622.8896 | 744 | 191.6551 | -312.7655 | -50.212
2025-10-04 08:05 | 619.071 | 744 | 192.1509 | 192.1509 | Out/25 | 619.071 | 744 | 192.1509 | -317.0799 | -51.2187
2025-10-04 08:10 | 618.5139 | 744 | 176.9999 | 176.9999 | Out/25 | 618.5139 | 744 | 176.9999 | -302.4861 | -48.9053
2025-10-04 08:15 | 619.1166 | 720 | 170.9498 | 170.9498 | Out/25 | 619.1166 | 720 | 170.9498 | -271.8332 | -43.9066
2025-10-04 08:20 | 611.2643 | 744 | 172.3136 | 172.3136 | Out/25 | 611.2643 | 744 | 172.3136 | -305.0493 | -49.9047
2025-10-04 08:25 | 613.0751 | 720 | 179.3485 | 179.3485 | Out/25 | 613.0751 | 720 | 179.3485 | -286.2734 | -46.6947
2025-10-04 08:30 | 599.9194 | 696 | 162.4171 | 162.4171 | Out/25 | 599.9194 | 696 | 162.4171 | -258.4978 | -43.0888
2025-10-04 08:35 | 609.2141 | 696 | 161.1023 | 161.1023 | Out/25 | 609.2141 | 696 | 161.1023 | -247.8882 | -40.6898
2025-10-04 08:40 | 616.1014 | 696 | 165.7825 | 165.7825 | Out/25 | 616.1014 | 696 | 165.7825 | -245.681 | -39.8767
2025-10-04 08:45 | 625.135 | 720 | 178.9545 | 178.9545 | Out/25 | 625.135 | 720 | 178.9545 | -273.8195 | -43.8017
2025-10-04 08:50 | 655.2236 | 744 | 191.9933 | 191.9933 | Out/25 | 655.2236 | 744 | 191.9933 | -280.7697 | -42.851
2025-10-04 08:55 | 675.9578 | 792 | 194.1699 | 194.1699 | Out/25 | 675.9578 | 792 | 194.1699 | -310.2121 | -45.8922
2025-10-04 09:00 | 691.787 | 792 | 189.0413 | 189.0413 | Out/25 | 691.787 | 792 | 189.0413 | -289.2543 | -41.8126
2025-10-04 09:05 | 693.4488 | 792 | 195.3516 | 195.3516 | Out/25 | 693.4488 | 792 | 195.3516 | -293.9028 | -42.3828
2025-10-04 09:10 | 687.6286 | 792 | 177.7874 | 177.7874 | Out/25 | 687.6286 | 792 | 177.7874 | -282.1587 | -41.0336
2025-10-04 09:15 | 685.7344 | 792 | 173.2134 | 173.2134 | Out/25 | 685.7344 | 792 | 173.2134 | -279.479 | -40.7562
2025-10-04 09:20 | 684.4301 | 792 | 184.8822 | 184.8822 | Out/25 | 684.4301 | 792 | 184.8822 | -292.4521 | -42.7293
2025-10-04 09:25 | 697.9593 | 792 | 196.1769 | 196.1769 | Out/25 | 697.9593 | 792 | 196.1769 | -290.2176 | -41.5809
2025-10-04 09:30 | 701.0948 | 840 | 186.6989 | 186.6989 | Out/25 | 701.0948 | 840 | 186.6989 | -325.6041 | -46.4422
2025-10-04 09:35 | 718.5106 | 840 | 180.7893 | 180.7893 | Out/25 | 718.5106 | 840 | 180.7893 | -302.2787 | -42.0702
2025-10-04 09:40 | 724.7562 | 816 | 179.4918 | 179.4918 | Out/25 | 724.7562 | 816 | 179.4918 | -270.7355 | -37.3554
2025-10-04 09:45 | 710.2731 | 840 | 175.8301 | 175.8301 | Out/25 | 710.2731 | 840 | 175.8301 | -305.557 | -43.0196
2025-10-04 09:50 | 711.0208 | 840 | 174.679 | 174.679 | Out/25 | 711.0208 | 840 | 174.679 | -303.6582 | -42.7074
2025-10-04 09:55 | 707.603 | 816 | 184.8076 | 184.8076 | Out/25 | 707.603 | 816 | 184.8076 | -293.2046 | -41.4363
2025-10-04 10:00 | 721.8815 | 840 | 194.1091 | 194.1091 | Out/25 | 721.8815 | 840 | 194.1091 | -312.2276 | -43.2519
2025-10-04 10:05 | 715.4763 | 816 | 193.1829 | 193.1829 | Out/25 | 715.4763 | 816 | 193.1829 | -293.7066 | -41.0505
2025-10-04 10:10 | 697.7265 | 816 | 198.7636 | 198.7636 | Out/25 | 697.7265 | 816 | 198.7636 | -317.0371 | -45.4386
2025-10-04 10:15 | 694.6575 | 816 | 200.4912 | 200.4912 | Out/25 | 694.6575 | 816 | 200.4912 | -321.8337 | -46.3298
2025-10-04 10:20 | 707.5841 | 816 | 195.7049 | 195.7049 | Out/25 | 707.5841 | 816 | 195.7049 | -304.1208 | -42.9802
2025-10-04 10:25 | 722.3784 | 840 | 189.3505 | 189.3505 | Out/25 | 722.3784 | 840 | 189.3505 | -306.9721 | -42.4946
2025-10-04 10:30 | 722.3412 | 840 | 188.583 | 188.583 | Out/25 | 722.3412 | 840 | 188.583 | -306.2418 | -42.3957
2025-10-04 10:35 | 722.0423 | 840 | 184.9251 | 184.9251 | Out/25 | 722.0423 | 840 | 184.9251 | -302.8828 | -41.9481
2025-10-04 10:40 | 722.3988 | 816 | 190.5617 | 190.5617 | Out/25 | 722.3988 | 816 | 190.5617 | -284.1629 | -39.336
2025-10-04 10:45 | 722.3813 | 816 | 189.8099 | 189.8099 | Out/25 | 722.3813 | 816 | 189.8099 | -283.4286 | -39.2353
2025-10-04 10:50 | 714.8237 | 816 | 193.9282 | 193.9282 | Out/25 | 714.8237 | 816 | 193.9282 | -295.1045 | -41.2835
2025-10-04 10:55 | 722.04 | 816 | 199.8651 | 199.8651 | Out/25 | 722.04 | 816 | 199.8651 | -293.8251 | -40.6937
2025-10-04 11:00 | 722.5328 | 840 | 191.4364 | 191.4364 | Out/25 | 722.5328 | 840 | 191.4364 | -308.9036 | -42.7529
2025-10-04 11:05 | 718.86 | 792 | 195.1739 | 195.1739 | Out/25 | 718.86 | 792 | 195.1739 | -268.3139 | -37.3249
2025-10-04 11:10 | 712.7225 | 816 | 197.1692 | 197.1692 | Out/25 | 712.7225 | 816 | 197.1692 | -300.4468 | -42.1548
2025-10-04 11:15 | 717.0577 | 840 | 196.8416 | 196.8416 | Out/25 | 717.0577 | 840 | 196.8416 | -319.7838 | -44.5967
2025-10-04 11:20 | 725.9478 | 840 | 190.641 | 190.641 | Out/25 | 725.9478 | 840 | 190.641 | -304.6932 | -41.9718
2025-10-04 11:25 | 732.1921 | 840 | 193.7817 | 193.7817 | Out/25 | 732.1921 | 840 | 193.7817 | -301.5896 | -41.19
2025-10-04 11:30 | 732.1226 | 816 | 184.3648 | 184.3648 | Out/25 | 732.1226 | 816 | 184.3648 | -268.2422 | -36.639
2025-10-04 11:35 | 725.1018 | 840 | 179.2567 | 179.2567 | Out/25 | 725.1018 | 840 | 179.2567 | -294.1549 | -40.5674
2025-10-04 11:40 | 727.115 | 816 | 179.2694 | 179.2694 | Out/25 | 727.115 | 816 | 179.2694 | -268.1544 | -36.8792
2025-10-04 11:45 | 735.2958 | 840 | 172.5394 | 172.5394 | Out/25 | 735.2958 | 840 | 172.5394 | -277.2435 | -37.705
2025-10-04 11:50 | 717.8496 | 792 | 170.5261 | 170.5261 | Out/25 | 717.8496 | 792 | 170.5261 | -244.6765 | -34.0846
2025-10-04 11:55 | 704.4109 | 792 | 171.3827 | 171.3827 | Out/25 | 704.4109 | 792 | 171.3827 | -258.9717 | -36.7643
2025-10-04 12:00 | 703.2322 | 792 | 174.4903 | 174.4903 | Out/25 | 703.2322 | 792 | 174.4903 | -263.2581 | -37.4354
2025-10-04 12:05 | 716.2786 | 816 | 169.7411 | 169.7411 | Out/25 | 716.2786 | 816 | 169.7411 | -269.4625 | -37.6198
2025-10-04 12:10 | 724.8416 | 840 | 169.2521 | 169.2521 | Out/25 | 724.8416 | 840 | 169.2521 | -284.4105 | -39.2376
2025-10-04 12:15 | 743.6023 | 888 | 170.2698 | 170.2698 | Out/25 | 743.6023 | 888 | 170.2698 | -314.6675 | -42.3166
2025-10-04 12:20 | 760.4413 | 912 | 168.8584 | 168.8584 | Out/25 | 760.4413 | 912 | 168.8584 | -320.4171 | -42.1357
2025-10-04 12:25 | 768.8103 | 888 | 161.4567 | 161.4567 | Out/25 | 768.8103 | 888 | 161.4567 | -280.6464 | -36.504
2025-10-04 12:30 | 761.321 | 888 | 156.3956 | 156.3956 | Out/25 | 761.321 | 888 | 156.3956 | -283.0746 | -37.182
2025-10-04 12:35 | 757.6941 | 864 | 157.7699 | 157.7699 | Out/25 | 757.6941 | 864 | 157.7699 | -264.0758 | -34.8526
2025-10-04 12:40 | 735.3661 | 816 | 159.053 | 159.053 | Out/25 | 735.3661 | 816 | 159.053 | -239.6869 | -32.5942
2025-10-04 12:45 | 718.0247 | 816 | 157.8288 | 157.8288 | Out/25 | 718.0247 | 816 | 157.8288 | -255.8041 | -35.6261
2025-10-04 12:50 | 699.3534 | 792 | 157.8882 | 157.8882 | Out/25 | 699.3534 | 792 | 157.8882 | -250.5348 | -35.8238
2025-10-04 12:55 | 711.2894 | 792 | 157.7183 | 157.7183 | Out/25 | 711.2894 | 792 | 157.7183 | -238.4289 | -33.5207
2025-10-04 13:00 | 707.1672 | 792 | 159.3083 | 159.3083 | Out/25 | 707.1672 | 792 | 159.3083 | -244.1411 | -34.5238
2025-10-04 13:05 | 708.3594 | 816 | 163.4901 | 163.4901 | Out/25 | 708.3594 | 816 | 163.4901 | -271.1308 | -38.2759
2025-10-04 13:10 | 727.5591 | 840 | 164.112 | 164.112 | Out/25 | 727.5591 | 840 | 164.112 | -276.5529 | -38.0111
2025-10-04 13:15 | 726.0053 | 816 | 165.1696 | 165.1696 | Out/25 | 726.0053 | 816 | 165.1696 | -255.1644 | -35.1464
2025-10-04 13:20 | 711.1764 | 792 | 162.5406 | 162.5406 | Out/25 | 711.1764 | 792 | 162.5406 | -243.3642 | -34.22
2025-10-04 13:25 | 717.7418 | 816 | 161.1555 | 161.1555 | Out/25 | 717.7418 | 816 | 161.1555 | -259.4137 | -36.143
2025-10-04 13:30 | 714.2186 | 840 | 160.0173 | 160.0173 | Out/25 | 714.2186 | 840 | 160.0173 | -285.7987 | -40.0156
2025-10-04 13:35 | 729.4535 | 816 | 159.6487 | 159.6487 | Out/25 | 729.4535 | 816 | 159.6487 | -246.1952 | -33.7506
2025-10-04 13:40 | 719.2455 | 816 | 161.4021 | 161.4021 | Out/25 | 719.2455 | 816 | 161.4021 | -258.1566 | -35.8927
2025-10-04 13:45 | 723.0071 | 840 | 158.9177 | 158.9177 | Out/25 | 723.0071 | 840 | 158.9177 | -275.9106 | -38.1615
2025-10-04 13:50 | 740.0106 | 864 | 158.8563 | 158.8563 | Out/25 | 740.0106 | 864 | 158.8563 | -282.8457 | -38.2219
2025-10-04 13:55 | 740.5695 | 864 | 161.1168 | 161.1168 | Out/25 | 740.5695 | 864 | 161.1168 | -284.5473 | -38.4228
2025-10-04 14:00 | 751.2758 | 864 | 163.9545 | 163.9545 | Out/25 | 751.2758 | 864 | 163.9545 | -276.6787 | -36.8279
2025-10-04 14:05 | 745.756 | 888 | 166.284 | 166.284 | Out/25 | 745.756 | 888 | 166.284 | -308.528 | -41.3712
2025-10-04 14:10 | 750.5183 | 864 | 169.4941 | 169.4941 | Out/25 | 750.5183 | 864 | 169.4941 | -282.9758 | -37.7041
2025-10-04 14:15 | 740.4743 | 864 | 174.2372 | 174.2372 | Out/25 | 740.4743 | 864 | 174.2372 | -297.7629 | -40.2125
2025-10-04 14:20 | 739.7193 | 864 | 169.8241 | 169.8241 | Out/25 | 739.7193 | 864 | 169.8241 | -294.1048 | -39.759
2025-10-04 14:25 | 737.7912 | 864 | 172.6291 | 172.6291 | Out/25 | 737.7912 | 864 | 172.6291 | -298.8379 | -40.5044
2025-10-04 14:30 | 730.9937 | 864 | 175.0258 | 175.0258 | Out/25 | 730.9937 | 864 | 175.0258 | -308.0322 | -42.1388
2025-10-04 14:35 | 732.6666 | 864 | 180.0931 | 180.0931 | Out/25 | 732.6666 | 864 | 180.0931 | -311.4265 | -42.5059
2025-10-04 14:40 | 733.6331 | 864 | 180.0263 | 180.0263 | Out/25 | 733.6331 | 864 | 180.0263 | -310.3931 | -42.309
2025-10-04 14:45 | 744.01 | 864 | 184.0505 | 184.0505 | Out/25 | 744.01 | 864 | 184.0505 | -304.0405 | -40.8651
2025-10-04 14:50 | 747.475 | 888 | 178.4705 | 178.4705 | Out/25 | 747.475 | 888 | 178.4705 | -318.9955 | -42.6764
2025-10-04 14:55 | 747.2759 | 864 | 176.9972 | 176.9972 | Out/25 | 747.2759 | 864 | 176.9972 | -293.7213 | -39.3056
2025-10-04 15:00 | 741.6931 | 888 | 180.5183 | 180.5183 | Out/25 | 741.6931 | 888 | 180.5183 | -326.8252 | -44.0648
2025-10-04 15:05 | 740.5981 | 888 | 181.8256 | 181.8256 | Out/25 | 740.5981 | 888 | 181.8256 | -329.2275 | -44.4543
2025-10-04 15:10 | 751.0706 | 888 | 184.0584 | 184.0584 | Out/25 | 751.0706 | 888 | 184.0584 | -320.9878 | -42.7374
2025-10-04 15:15 | 753.198 | 888 | 186.2691 | 186.2691 | Out/25 | 753.198 | 888 | 186.2691 | -321.0711 | -42.6277
2025-10-04 15:20 | 759.9175 | 912 | 187.1515 | 187.1515 | Out/25 | 759.9175 | 912 | 187.1515 | -339.2339 | -44.6409
2025-10-04 15:25 | 764.5642 | 912 | 185.2123 | 185.2123 | Out/25 | 764.5642 | 912 | 185.2123 | -332.6481 | -43.5082
2025-10-04 15:30 | 764.545 | 912 | 188.7291 | 188.7291 | Out/25 | 764.545 | 912 | 188.7291 | -336.1841 | -43.9718
2025-10-04 15:35 | 770.3311 | 936 | 187.0175 | 187.0175 | Out/25 | 770.3311 | 936 | 187.0175 | -352.6864 | -45.7837
2025-10-04 15:40 | 771.8267 | 912 | 185.0248 | 185.0248 | Out/25 | 771.8267 | 912 | 185.0248 | -325.1981 | -42.1336
2025-10-04 15:45 | 774.2555 | 936 | 180.3295 | 180.3295 | Out/25 | 774.2555 | 936 | 180.3295 | -342.074 | -44.181
2025-10-04 15:50 | 769.2636 | 912 | 176.8873 | 176.8873 | Out/25 | 769.2636 | 912 | 176.8873 | -319.6237 | -41.5493
2025-10-04 15:55 | 764.8486 | 912 | 170.5546 | 170.5546 | Out/25 | 764.8486 | 912 | 170.5546 | -317.706 | -41.5384
2025-10-04 16:00 | 764.4095 | 912 | 170.573 | 170.573 | Out/25 | 764.4095 | 912 | 170.573 | -318.1635 | -41.6221
2025-10-04 16:05 | 763.0479 | 888 | 166.4668 | 166.4668 | Out/25 | 763.0479 | 888 | 166.4668 | -291.4189 | -38.1914
2025-10-04 16:10 | 749.7509 | 912 | 164.0328 | 164.0328 | Out/25 | 749.7509 | 912 | 164.0328 | -326.2819 | -43.5187
2025-10-04 16:15 | 756.5895 | 888 | 166.4364 | 166.4364 | Out/25 | 756.5895 | 888 | 166.4364 | -297.8469 | -39.367
2025-10-04 16:20 | 755.6204 | 912 | 178.8533 | 178.8533 | Out/25 | 755.6204 | 912 | 178.8533 | -335.2329 | -44.3653
2025-10-04 16:25 | 762.7382 | 936 | 184.086 | 184.086 | Out/25 | 762.7382 | 936 | 184.086 | -357.3478 | -46.8506
2025-10-04 16:30 | 761.3502 | 888 | 188.119 | 188.119 | Out/25 | 761.3502 | 888 | 188.119 | -314.7688 | -41.3435
2025-10-04 16:35 | 753.6657 | 912 | 189.62 | 189.62 | Out/25 | 753.6657 | 912 | 189.62 | -347.9543 | -46.1683
2025-10-04 16:40 | 755.1289 | 912 | 187.264 | 187.264 | Out/25 | 755.1289 | 912 | 187.264 | -344.1351 | -45.573
2025-10-04 16:45 | 764.6081 | 936 | 187.6341 | 187.6341 | Out/25 | 764.6081 | 936 | 187.6341 | -359.026 | -46.9556
2025-10-04 16:50 | 763.7291 | 912 | 187.7761 | 187.7761 | Out/25 | 763.7291 | 912 | 187.7761 | -336.047 | -44.0008
2025-10-04 16:55 | 762.3659 | 912 | 184.5225 | 184.5225 | Out/25 | 762.3659 | 912 | 184.5225 | -334.1566 | -43.8315
2025-10-04 17:00 | 764.817 | 936 | 182.367 | 182.367 | Out/25 | 764.817 | 936 | 182.367 | -353.55 | -46.2268
2025-10-04 17:05 | 772.6165 | 936 | 180.1517 | 180.1517 | Out/25 | 772.6165 | 936 | 180.1517 | -343.5352 | -44.4639
2025-10-04 17:10 | 778.8905 | 960 | 180.1283 | 180.1283 | Out/25 | 778.8905 | 960 | 180.1283 | -361.2378 | -46.3785
2025-10-04 17:15 | 778.3409 | 936 | 176.5079 | 176.5079 | Out/25 | 778.3409 | 936 | 176.5079 | -334.167 | -42.9332
2025-10-04 17:20 | 778.7927 | 960 | 164.4748 | 164.4748 | Out/25 | 778.7927 | 960 | 164.4748 | -345.6821 | -44.3869
2025-10-04 17:25 | 786.2915 | 984 | 168.8783 | 168.8783 | Out/25 | 786.2915 | 984 | 168.8783 | -366.5868 | -46.6223
2025-10-04 17:30 | 793.7136 | 960 | 176.287 | 176.287 | Out/25 | 793.7136 | 960 | 176.287 | -342.5734 | -43.1608
2025-10-04 17:35 | 793.3376 | 984 | 173.8719 | 173.8719 | Out/25 | 793.3376 | 984 | 173.8719 | -364.5343 | -45.9495
2025-10-04 17:40 | 795.533 | 1008 | 171.9601 | 171.9601 | Out/25 | 795.533 | 1008 | 171.9601 | -384.4271 | -48.3232
2025-10-04 17:45 | 807.0071 | 1008 | 172.6367 | 172.6367 | Out/25 | 807.0071 | 1008 | 172.6367 | -373.6296 | -46.2982
2025-10-04 17:50 | 805.6576 | 1008 | 166.7601 | 166.7601 | Out/25 | 805.6576 | 1008 | 166.7601 | -369.1024 | -45.8138
2025-10-04 17:55 | 818.7783 | 1032 | 162.3683 | 162.3683 | Out/25 | 818.7783 | 1032 | 162.3683 | -375.59 | -45.872
2025-10-04 18:00 | 822.3317 | 1032 | 167.6416 | 167.6416 | Out/25 | 822.3317 | 1032 | 167.6416 | -377.3099 | -45.8829
2025-10-04 18:05 | 823.4814 | 1032 | 169.1579 | 169.1579 | Out/25 | 823.4814 | 1032 | 169.1579 | -377.6765 | -45.8634
2025-10-04 18:10 | 831.6995 | 1080 | 170.0388 | 170.0388 | Out/25 | 831.6995 | 1080 | 170.0388 | -418.3393 | -50.2993
2025-10-04 18:15 | 876.0963 | 1128 | 169.9463 | 169.9463 | Out/25 | 876.0963 | 1128 | 169.9463 | -421.85 | -48.1511
2025-10-04 18:20 | 904.6354 | 1152 | 171.1679 | 171.1679 | Out/25 | 904.6354 | 1152 | 171.1679 | -418.5324 | -46.2653
2025-10-04 18:25 | 908.0147 | 1128 | 171.4098 | 171.4098 | Out/25 | 908.0147 | 1128 | 171.4098 | -391.3951 | -43.1045
2025-10-04 18:30 | 894.6499 | 1128 | 166.186 | 166.186 | Out/25 | 894.6499 | 1128 | 166.186 | -399.5361 | -44.6584
2025-10-04 18:35 | 892.8759 | 1128 | 164.7863 | 164.7863 | Out/25 | 892.8759 | 1128 | 164.7863 | -399.9104 | -44.789
2025-10-04 18:40 | 891.2225 | 1128 | 163.792 | 163.792 | Out/25 | 891.2225 | 1128 | 163.792 | -400.5695 | -44.9461
2025-10-04 18:45 | 889.233 | 1152 | 175.7048 | 175.7048 | Out/25 | 889.233 | 1152 | 175.7048 | -438.4718 | -49.309
2025-10-04 18:50 | 891.7905 | 1128 | 172.8707 | 172.8707 | Out/25 | 891.7905 | 1128 | 172.8707 | -409.0802 | -45.8718
2025-10-04 18:55 | 888.2184 | 1128 | 172.7682 | 172.7682 | Out/25 | 888.2184 | 1128 | 172.7682 | -412.5498 | -46.4469
2025-10-04 19:00 | 899.6118 | 1152 | 173.1958 | 173.1958 | Out/25 | 899.6118 | 1152 | 173.1958 | -425.584 | -47.3075
2025-10-04 19:05 | 904.3868 | 1128 | 169.8616 | 169.8616 | Out/25 | 904.3868 | 1128 | 169.8616 | -393.4748 | -43.5074
2025-10-04 19:10 | 890.9498 | 1128 | 164.9325 | 164.9325 | Out/25 | 890.9498 | 1128 | 164.9325 | -401.9827 | -45.1184
2025-10-04 19:15 | 891.9531 | 1128 | 159.2306 | 159.2306 | Out/25 | 891.9531 | 1128 | 159.2306 | -395.2776 | -44.316
2025-10-04 19:20 | 883.3587 | 1104 | 156.9715 | 156.9715 | Out/25 | 883.3587 | 1104 | 156.9715 | -377.6128 | -42.7474
2025-10-04 19:25 | 870.3894 | 1104 | 161.4201 | 161.4201 | Out/25 | 870.3894 | 1104 | 161.4201 | -395.0307 | -45.3855
2025-10-04 19:30 | 868.4554 | 1104 | 167.3645 | 167.3645 | Out/25 | 868.4554 | 1104 | 167.3645 | -402.9091 | -46.3938
2025-10-04 19:35 | 881.9748 | 1128 | 174.9092 | 174.9092 | Out/25 | 881.9748 | 1128 | 174.9092 | -420.9344 | -47.7263
2025-10-04 19:40 | 883.6893 | 1104 | 170.501 | 170.501 | Out/25 | 883.6893 | 1104 | 170.501 | -390.8117 | -44.225
2025-10-04 19:45 | 872.8214 | 1104 | 169.7957 | 169.7957 | Out/25 | 872.8214 | 1104 | 169.7957 | -400.9744 | -45.94
2025-10-04 19:50 | 863.2791 | 1080 | 171.1351 | 171.1351 | Out/25 | 863.2791 | 1080 | 171.1351 | -387.856 | -44.9282
2025-10-04 19:55 | 854.0634 | 1056 | 174.3317 | 174.3317 | Out/25 | 854.0634 | 1056 | 174.3317 | -376.2684 | -44.0563
2025-10-04 20:00 | 832.314 | 1056 | 172.0945 | 172.0945 | Out/25 | 832.314 | 1056 | 172.0945 | -395.7806 | -47.5518
2025-10-04 20:05 | 825.1627 | 1032 | 172.6765 | 172.6765 | Out/25 | 825.1627 | 1032 | 172.6765 | -379.5138 | -45.9926
2025-10-04 20:10 | 817.0768 | 1032 | 174.0635 | 174.0635 | Out/25 | 817.0768 | 1032 | 174.0635 | -388.9867 | -47.6071
2025-10-04 20:15 | 813.6165 | 1032 | 165.6139 | 165.6139 | Out/25 | 813.6165 | 1032 | 165.6139 | -383.9974 | -47.1964
2025-10-04 20:20 | 807.4327 | 1032 | 161.6412 | 161.6412 | Out/25 | 807.4327 | 1032 | 161.6412 | -386.2085 | -47.8317
2025-10-04 20:25 | 812.4877 | 1032 | 158.2606 | 158.2606 | Out/25 | 812.4877 | 1032 | 158.2606 | -377.7729 | -46.4958
2025-10-04 20:30 | 813.7889 | 1008 | 161.6457 | 161.6457 | Out/25 | 813.7889 | 1008 | 161.6457 | -355.8567 | -43.7284
2025-10-04 20:35 | 805.7018 | 1008 | 153.8306 | 153.8306 | Out/25 | 805.7018 | 1008 | 153.8306 | -356.1287 | -44.2011
2025-10-04 20:40 | 804.6982 | 1032 | 152.0603 | 152.0603 | Out/25 | 804.6982 | 1032 | 152.0603 | -379.3621 | -47.1434
2025-10-04 20:45 | 817.4081 | 1032 | 153.4382 | 153.4382 | Out/25 | 817.4081 | 1032 | 153.4382 | -368.0301 | -45.024
2025-10-04 20:50 | 806.529 | 1008 | 155.8418 | 155.8418 | Out/25 | 806.529 | 1008 | 155.8418 | -357.3128 | -44.3025
2025-10-04 20:55 | 798.1925 | 1008 | 155.6344 | 155.6344 | Out/25 | 798.1925 | 1008 | 155.6344 | -365.4419 | -45.7837
2025-10-04 21:00 | 806.8808 | 1008 | 157.7281 | 157.7281 | Out/25 | 806.8808 | 1008 | 157.7281 | -358.8473 | -44.4734
2025-10-04 21:05 | 802.7123 | 1008 | 157.4651 | 157.4651 | Out/25 | 802.7123 | 1008 | 157.4651 | -362.7528 | -45.1909
2025-10-04 21:10 | 787.4456 | 1008 | 152.7287 | 152.7287 | Out/25 | 787.4456 | 1008 | 152.7287 | -373.2831 | -47.4043
2025-10-04 21:15 | 786.8554 | 984 | 159.2397 | 159.2397 | Out/25 | 786.8554 | 984 | 159.2397 | -356.3843 | -45.2922
2025-10-04 21:20 | 775.8461 | 984 | 158.532 | 158.532 | Out/25 | 775.8461 | 984 | 158.532 | -366.6859 | -47.2627
2025-10-04 21:25 | 770.1737 | 960 | 157.0394 | 157.0394 | Out/25 | 770.1737 | 960 | 157.0394 | -346.8656 | -45.0373
2025-10-04 21:30 | 763.5008 | 960 | 158.3122 | 158.3122 | Out/25 | 763.5008 | 960 | 158.3122 | -354.8114 | -46.4717
2025-10-04 21:35 | 756.4105 | 960 | 151.2143 | 151.2143 | Out/25 | 756.4105 | 960 | 151.2143 | -354.8038 | -46.9063
2025-10-04 21:40 | 751.0057 | 936 | 145.9043 | 145.9043 | Out/25 | 751.0057 | 936 | 145.9043 | -330.8986 | -44.0607
2025-10-04 21:45 | 756.2324 | 960 | 145.0076 | 145.0076 | Out/25 | 756.2324 | 960 | 145.0076 | -348.7752 | -46.1201
2025-10-04 21:50 | 758.664 | 936 | 142.3398 | 142.3398 | Out/25 | 758.664 | 936 | 142.3398 | -319.6758 | -42.1367
2025-10-04 21:55 | 743.8829 | 936 | 141.3843 | 141.3843 | Out/25 | 743.8829 | 936 | 141.3843 | -333.5013 | -44.8325
2025-10-04 22:00 | 730.3065 | 912 | 144.16 | 144.16 | Out/25 | 730.3065 | 912 | 144.16 | -325.8535 | -44.6187
2025-10-04 22:05 | 726.9977 | 936 | 144.0834 | 144.0834 | Out/25 | 726.9977 | 936 | 144.0834 | -353.0857 | -48.5676
2025-10-04 22:10 | 733.4008 | 912 | 145.5135 | 145.5135 | Out/25 | 733.4008 | 912 | 145.5135 | -324.1128 | -44.1931
2025-10-04 22:15 | 727.1088 | 912 | 146.0009 | 146.0009 | Out/25 | 727.1088 | 912 | 146.0009 | -330.8922 | -45.5079
2025-10-04 22:20 | 725.9332 | 912 | 143.1743 | 143.1743 | Out/25 | 725.9332 | 912 | 143.1743 | -329.2411 | -45.3542
2025-10-04 22:25 | 725.2427 | 912 | 143.0852 | 143.0852 | Out/25 | 725.2427 | 912 | 143.0852 | -329.8425 | -45.4803
2025-10-04 22:30 | 735.3168 | 936 | 145.1026 | 145.1026 | Out/25 | 735.3168 | 936 | 145.1026 | -345.7858 | -47.0254
2025-10-04 22:35 | 732.1069 | 888 | 143.6742 | 143.6742 | Out/25 | 732.1069 | 888 | 143.6742 | -299.5673 | -40.9185
2025-10-04 22:40 | 721.2297 | 912 | 141.5699 | 141.5699 | Out/25 | 721.2297 | 912 | 141.5699 | -332.3402 | -46.0797
2025-10-04 22:45 | 700.075 | 864 | 140.897 | 140.897 | Out/25 | 700.075 | 864 | 140.897 | -304.822 | -43.5413
2025-10-04 22:50 | 686.125 | 864 | 143.5417 | 143.5417 | Out/25 | 686.125 | 864 | 143.5417 | -321.4167 | -46.8452
2025-10-04 22:55 | 681.5171 | 864 | 142.7134 | 142.7134 | Out/25 | 681.5171 | 864 | 142.7134 | -325.1963 | -47.7165
2025-10-04 23:00 | 684.6954 | 864 | 141.7963 | 141.7963 | Out/25 | 684.6954 | 864 | 141.7963 | -321.101 | -46.8969
2025-10-04 23:05 | 684.1916 | 864 | 139.3594 | 139.3594 | Out/25 | 684.1916 | 864 | 139.3594 | -319.1678 | -46.6489
2025-10-04 23:10 | 686.8942 | 864 | 138.7313 | 138.7313 | Out/25 | 686.8942 | 864 | 138.7313 | -315.8371 | -45.9805
2025-10-04 23:15 | 678.8761 | 840 | 137.3928 | 137.3928 | Out/25 | 678.8761 | 840 | 137.3928 | -298.5167 | -43.9722
2025-10-04 23:20 | 669.0901 | 816 | 141.8883 | 141.8883 | Out/25 | 669.0901 | 816 | 141.8883 | -288.7982 | -43.1628
2025-10-04 23:25 | 659.8347 | 816 | 143.947 | 143.947 | Out/25 | 659.8347 | 816 | 143.947 | -300.1123 | -45.4829
2025-10-04 23:30 | 658.2782 | 816 | 148.3397 | 148.3397 | Out/25 | 658.2782 | 816 | 148.3397 | -306.0615 | -46.4942
2025-10-04 23:35 | 640.5205 | 816 | 150.0789 | 150.0789 | Out/25 | 640.5205 | 816 | 150.0789 | -325.5584 | -50.8272
2025-10-04 23:40 | 625.9339 | 768 | 153.6227 | 153.6227 | Out/25 | 625.9339 | 768 | 153.6227 | -295.6888 | -47.2396
2025-10-04 23:45 | 620.0822 | 792 | 152.2183 | 152.2183 | Out/25 | 620.0822 | 792 | 152.2183 | -324.1361 | -52.2731
2025-10-04 23:50 | 618.3394 | 792 | 146.9381 | 146.9381 | Out/25 | 618.3394 | 792 | 146.9381 | -320.5987 | -51.8483
2025-10-04 23:55 | 621.3234 | 768 | 146.4634 | 146.4634 | Out/25 | 621.3234 | 768 | 146.4634 | -293.1401 | -47.18
2025-10-05 | 624.1364 | 792 | 147.0136 | 147.0136 | Out/25 | 624.1364 | 792 | 147.0136 | -314.8772 | -50.4501
2025-10-05 00:05 | 612.0995 | 744 | 156.2893 | 156.2893 | Out/25 | 612.0995 | 744 | 156.2893 | -288.1898 | -47.0822
2025-10-05 00:10 | 605.9794 | 768 | 154.3091 | 154.3091 | Out/25 | 605.9794 | 768 | 154.3091 | -316.3297 | -52.2014
2025-10-05 00:15 | 604.1476 | 720 | 151.6117 | 151.6117 | Out/25 | 604.1476 | 720 | 151.6117 | -267.4641 | -44.2713
2025-10-05 00:20 | 588.2519 | 744 | 149.4638 | 149.4638 | Out/25 | 588.2519 | 744 | 149.4638 | -305.212 | -51.8846
2025-10-05 00:25 | 584.3742 | 720 | 145.7789 | 145.7789 | Out/25 | 584.3742 | 720 | 145.7789 | -281.4047 | -48.1549
2025-10-05 00:30 | 576.5949 | 696 | 145.6315 | 145.6315 | Out/25 | 576.5949 | 696 | 145.6315 | -265.0365 | -45.9658
2025-10-05 00:35 | 568.8333 | 720 | 141.6725 | 141.6725 | Out/25 | 568.8333 | 720 | 141.6725 | -292.8392 | -51.4807
2025-10-05 00:40 | 559.2211 | 672 | 140.6091 | 140.6091 | Out/25 | 559.2211 | 672 | 140.6091 | -253.388 | -45.3109
2025-10-05 00:45 | 552.0455 | 696 | 135.6396 | 135.6396 | Out/25 | 552.0455 | 696 | 135.6396 | -279.5941 | -50.6469
2025-10-05 00:50 | 545.8639 | 672 | 134.1217 | 134.1217 | Out/25 | 545.8639 | 672 | 134.1217 | -260.2578 | -47.6781
2025-10-05 00:55 | 541.7869 | 648 | 134.3526 | 134.3526 | Out/25 | 541.7869 | 648 | 134.3526 | -240.5656 | -44.4023
2025-10-05 01:00 | 541.2997 | 672 | 135.0482 | 135.0482 | Out/25 | 541.2997 | 672 | 135.0482 | -265.7485 | -49.0945
2025-10-05 01:05 | 535.7274 | 648 | 133.4272 | 133.4272 | Out/25 | 535.7274 | 648 | 133.4272 | -245.6997 | -45.8628
2025-10-05 01:10 | 536.207 | 672 | 134.8269 | 134.8269 | Out/25 | 536.207 | 672 | 134.8269 | -270.6199 | -50.4693
2025-10-05 01:15 | 533.1945 | 648 | 132.1531 | 132.1531 | Out/25 | 533.1945 | 648 | 132.1531 | -246.9585 | -46.3168
2025-10-05 01:20 | 529.5565 | 624 | 113.2849 | 113.2849 | Out/25 | 529.5565 | 624 | 113.2849 | -207.7284 | -39.2269
2025-10-05 01:25 | 522.1917 | 648 | 58.9034 | 58.9034 | Out/25 | 522.1917 | 648 | 58.9034 | -184.7117 | -35.3724
2025-10-05 01:30 | 521.8338 | 624 | 54.166 | 54.166 | Out/25 | 521.8338 | 624 | 54.166 | -156.3322 | -29.9582
2025-10-05 01:35 | 523.1583 | 624 | 31.4487 | 31.4487 | Out/25 | 523.1583 | 624 | 31.4487 | -132.2905 | -25.2869
2025-10-05 01:40 | 518.7523 | 624 | 84.4002 | 84.4002 | Out/25 | 518.7523 | 624 | 84.4002 | -189.6479 | -36.5585
2025-10-05 01:45 | 516.3447 | 624 | 91.3517 | 91.3517 | Out/25 | 516.3447 | 624 | 91.3517 | -199.007 | -38.5415
2025-10-05 01:50 | 516.0266 | 600 | 102.4968 | 102.4968 | Out/25 | 516.0266 | 600 | 102.4968 | -186.4702 | -36.1358
2025-10-05 01:55 | 514.999 | 624 | 114.0396 | 114.0396 | Out/25 | 514.999 | 624 | 114.0396 | -223.0406 | -43.3089
2025-10-05 02:00 | 509.7944 | 600 | 110.0295 | 110.0295 | Out/25 | 509.7944 | 600 | 110.0295 | -200.2351 | -39.2776
2025-10-05 02:05 | 502.1101 | 576 | 114.3813 | 114.3813 | Out/25 | 502.1101 | 576 | 114.3813 | -188.2712 | -37.496
2025-10-05 02:10 | 500.2754 | 600 | 116.9326 | 116.9326 | Out/25 | 500.2754 | 600 | 116.9326 | -216.6571 | -43.3076
2025-10-05 02:15 | 499.4119 | 600 | 123.8205 | 123.8205 | Out/25 | 499.4119 | 600 | 123.8205 | -224.4086 | -44.9346
2025-10-05 02:20 | 499.8306 | 576 | 124.638 | 124.638 | Out/25 | 499.8306 | 576 | 124.638 | -200.8074 | -40.1751
2025-10-05 02:25 | 495.6086 | 600 | 134.1619 | 134.1619 | Out/25 | 495.6086 | 600 | 134.1619 | -238.5532 | -48.1334
2025-10-05 02:30 | 497.5703 | 576 | 143.1986 | 143.1986 | Out/25 | 497.5703 | 576 | 143.1986 | -221.6283 | -44.5421
2025-10-05 02:35 | 490.7751 | 576 | 134.0702 | 134.0702 | Out/25 | 490.7751 | 576 | 134.0702 | -219.2951 | -44.6834
2025-10-05 02:40 | 490.0479 | 600 | 126.5673 | 126.5673 | Out/25 | 490.0479 | 600 | 126.5673 | -236.5194 | -48.2646
2025-10-05 02:45 | 490.3913 | 576 | 127.0511 | 127.0511 | Out/25 | 490.3913 | 576 | 127.0511 | -212.6599 | -43.3653
2025-10-05 02:50 | 489.2684 | 576 | 121.7107 | 121.7107 | Out/25 | 489.2684 | 576 | 121.7107 | -208.4424 | -42.6029
2025-10-05 02:55 | 485.7411 | 552 | 120.023 | 120.023 | Out/25 | 485.7411 | 552 | 120.023 | -186.2819 | -38.35
2025-10-05 03:00 | 489.4152 | 576 | 116.6569 | 116.6569 | Out/25 | 489.4152 | 576 | 116.6569 | -203.2417 | -41.5275
2025-10-05 03:05 | 474.4217 | 576 | 117.1019 | 117.1019 | Out/25 | 474.4217 | 576 | 117.1019 | -218.6802 | -46.0941
2025-10-05 03:10 | 467.6757 | 552 | 118.2539 | 118.2539 | Out/25 | 467.6757 | 552 | 118.2539 | -202.5782 | -43.316
2025-10-05 03:15 | 466.6806 | 576 | 118.3279 | 118.3279 | Out/25 | 466.6806 | 576 | 118.3279 | -227.6472 | -48.7801
2025-10-05 03:20 | 468.7546 | 552 | 119.3332 | 119.3332 | Out/25 | 468.7546 | 552 | 119.3332 | -202.5785 | -43.2163
2025-10-05 03:25 | 467.9987 | 576 | 120.3942 | 120.3942 | Out/25 | 467.9987 | 576 | 120.3942 | -228.3956 | -48.8026
2025-10-05 03:30 | 468.2771 | 552 | 117.3366 | 117.3366 | Out/25 | 468.2771 | 552 | 117.3366 | -201.0595 | -42.936
2025-10-05 03:35 | 466.4611 | 552 | 117.821 | 117.821 | Out/25 | 466.4611 | 552 | 117.821 | -203.3599 | -43.5963
2025-10-05 03:40 | 463.4614 | 552 | 118.5732 | 118.5732 | Out/25 | 463.4614 | 552 | 118.5732 | -207.1118 | -44.688
2025-10-05 03:45 | 460.1451 | 576 | 120.7764 | 120.7764 | Out/25 | 460.1451 | 576 | 120.7764 | -236.6313 | -51.4254
2025-10-05 03:50 | 460.6172 | 552 | 120.5493 | 120.5493 | Out/25 | 460.6172 | 552 | 120.5493 | -211.9322 | -46.0105
2025-10-05 03:55 | 462.3427 | 552 | 118.4278 | 118.4278 | Out/25 | 462.3427 | 552 | 118.4278 | -208.0851 | -45.0067
2025-10-05 04:00 | 461.787 | 552 | 119.505 | 119.505 | Out/25 | 461.787 | 552 | 119.505 | -209.718 | -45.4145
2025-10-05 04:05 | 455.4154 | 552 | 120.9258 | 120.9258 | Out/25 | 455.4154 | 552 | 120.9258 | -217.5104 | -47.7609
2025-10-05 04:10 | 452.7969 | 552 | 118.6749 | 118.6749 | Out/25 | 452.7969 | 552 | 118.6749 | -217.878 | -48.1183
2025-10-05 04:15 | 452.4169 | 528 | 117.4209 | 117.4209 | Out/25 | 452.4169 | 528 | 117.4209 | -193.004 | -42.6607
2025-10-05 04:20 | 451.3098 | 552 | 118.147 | 118.147 | Out/25 | 451.3098 | 552 | 118.147 | -218.8373 | -48.4894
2025-10-05 04:25 | 451.2776 | 528 | 117.6785 | 117.6785 | Out/25 | 451.2776 | 528 | 117.6785 | -194.4009 | -43.0779
2025-10-05 04:30 | 451.9157 | 552 | 118.8259 | 118.8259 | Out/25 | 451.9157 | 552 | 118.8259 | -218.9101 | -48.4405
2025-10-05 04:35 | 454.3674 | 552 | 117.4548 | 117.4548 | Out/25 | 454.3674 | 552 | 117.4548 | -215.0873 | -47.3378
2025-10-05 04:40 | 452.6215 | 528 | 117.579 | 117.579 | Out/25 | 452.6215 | 528 | 117.579 | -192.9574 | -42.6311
2025-10-05 04:45 | 452.1247 | 552 | 117.1245 | 117.1245 | Out/25 | 452.1247 | 552 | 117.1245 | -216.9998 | -47.9956
2025-10-05 04:50 | 449.8059 | 528 | 117.882 | 117.882 | Out/25 | 449.8059 | 528 | 117.882 | -196.0761 | -43.5913
2025-10-05 04:55 | 448.4678 | 552 | 117.4464 | 117.4464 | Out/25 | 448.4678 | 552 | 117.4464 | -220.9786 | -49.2741
2025-10-05 05:00 | 450.0857 | 528 | 117.0061 | 117.0061 | Out/25 | 450.0857 | 528 | 117.0061 | -194.9204 | -43.3074
2025-10-05 05:05 | 447.9969 | 552 | 118.8334 | 118.8334 | Out/25 | 447.9969 | 552 | 118.8334 | -222.8365 | -49.7406
2025-10-05 05:10 | 447.8041 | 528 | 117.2407 | 117.2407 | Out/25 | 447.8041 | 528 | 117.2407 | -197.4366 | -44.0899
2025-10-05 05:15 | 450.7501 | 552 | 117.682 | 117.682 | Out/25 | 450.7501 | 552 | 117.682 | -218.9318 | -48.5706
2025-10-05 05:20 | 449.0932 | 552 | 115.2097 | 115.2097 | Out/25 | 449.0932 | 552 | 115.2097 | -218.1165 | -48.5682
2025-10-05 05:25 | 449.9442 | 528 | 113.4285 | 113.4285 | Out/25 | 449.9442 | 528 | 113.4285 | -191.4843 | -42.5573
2025-10-05 05:30 | 452.4944 | 552 | 115.3989 | 115.3989 | Out/25 | 452.4944 | 552 | 115.3989 | -214.9045 | -47.4933
2025-10-05 05:35 | 450.5687 | 528 | 112.8059 | 112.8059 | Out/25 | 450.5687 | 528 | 112.8059 | -190.2372 | -42.2216
2025-10-05 05:40 | 436.2183 | 504 | 111.9652 | 111.9652 | Out/25 | 436.2183 | 504 | 111.9652 | -179.7469 | -41.2057
2025-10-05 05:45 | 421.0207 | 480 | 110.4127 | 110.4127 | Out/25 | 421.0207 | 480 | 110.4127 | -169.392 | -40.2337
2025-10-05 05:50 | 419.0272 | 480 | 88.7596 | 88.7596 | Out/25 | 419.0272 | 480 | 88.7596 | -149.7324 | -35.7333
2025-10-05 05:55 | 419.7835 | 504 | 47.2383 | 47.2383 | Out/25 | 419.7835 | 504 | 47.2383 | -131.4548 | -31.3149
2025-10-05 06:00 | 419.6602 | 480 | 44.4532 | 44.4532 | Out/25 | 419.6602 | 480 | 44.4532 | -104.793 | -24.9709
2025-10-05 06:05 | 421.236 | 480 | 9.1361 | 9.1361 | Out/25 | 421.236 | 480 | 9.1361 | -67.9001 | -16.1192
2025-10-05 06:10 | 424.2299 | 504 | 52.0054 | 52.0054 | Out/25 | 424.2299 | 504 | 52.0054 | -131.7755 | -31.0623
2025-10-05 06:15 | 419.6359 | 480 | 82.5839 | 82.5839 | Out/25 | 419.6359 | 480 | 82.5839 | -142.948 | -34.0648
2025-10-05 06:20 | 421.1338 | 504 | 92.3886 | 92.3886 | Out/25 | 421.1338 | 504 | 92.3886 | -175.2548 | -41.615
2025-10-05 06:25 | 420.949 | 504 | 99.3708 | 99.3708 | Out/25 | 420.949 | 504 | 99.3708 | -182.4218 | -43.3358
2025-10-05 06:30 | 424.372 | 504 | 107.5071 | 107.5071 | Out/25 | 424.372 | 504 | 107.5071 | -187.1351 | -44.097
2025-10-05 06:35 | 431.1101 | 504 | 119.7339 | 119.7339 | Out/25 | 431.1101 | 504 | 119.7339 | -192.6238 | -44.6809
2025-10-05 06:40 | 434.5308 | 504 | 126.1504 | 126.1504 | Out/25 | 434.5308 | 504 | 126.1504 | -195.6196 | -45.0186
2025-10-05 06:45 | 432.8979 | 528 | 129.8945 | 129.8945 | Out/25 | 432.8979 | 528 | 129.8945 | -224.9966 | -51.9745
2025-10-05 06:50 | 433.0431 | 504 | 134.0337 | 134.0337 | Out/25 | 433.0431 | 504 | 134.0337 | -204.9906 | -47.3372
2025-10-05 06:55 | 436.9601 | 528 | 133.1772 | 133.1772 | Out/25 | 436.9601 | 528 | 133.1772 | -224.2171 | -51.313
2025-10-05 07:00 | 439.4661 | 528 | 130.2005 | 130.2005 | Out/25 | 439.4661 | 528 | 130.2005 | -218.7344 | -49.7728
2025-10-05 07:05 | 434.9806 | 504 | 126.4827 | 126.4827 | Out/25 | 434.9806 | 504 | 126.4827 | -195.5021 | -44.945
2025-10-05 07:10 | 442.5877 | 528 | 129.1269 | 129.1269 | Out/25 | 442.5877 | 528 | 129.1269 | -214.5392 | -48.4738
2025-10-05 07:15 | 442.8802 | 528 | 122.2653 | 122.2653 | Out/25 | 442.8802 | 528 | 122.2653 | -207.3851 | -46.8265
2025-10-05 07:20 | 440.7182 | 528 | 121.5041 | 121.5041 | Out/25 | 440.7182 | 528 | 121.5041 | -208.786 | -47.374
2025-10-05 07:25 | 449.1037 | 528 | 119.878 | 119.878 | Out/25 | 449.1037 | 528 | 119.878 | -198.7743 | -44.2602
2025-10-05 07:30 | 467.9722 | 552 | 120.5441 | 120.5441 | Out/25 | 467.9722 | 552 | 120.5441 | -204.5718 | -43.7145
2025-10-05 07:35 | 467.1533 | 528 | 134.0892 | 134.0892 | Out/25 | 467.1533 | 528 | 134.0892 | -194.936 | -41.7285
2025-10-05 07:40 | 466.4077 | 552 | 137.8296 | 137.8296 | Out/25 | 466.4077 | 552 | 137.8296 | -223.4219 | -47.9027
2025-10-05 07:45 | 469.4343 | 552 | 138.8822 | 138.8822 | Out/25 | 469.4343 | 552 | 138.8822 | -221.4479 | -47.1734
2025-10-05 07:50 | 475.2376 | 552 | 138.6748 | 138.6748 | Out/25 | 475.2376 | 552 | 138.6748 | -215.4371 | -45.3325
2025-10-05 07:55 | 468.057 | 552 | 142.0333 | 142.0333 | Out/25 | 468.057 | 552 | 142.0333 | -225.9763 | -48.2797
2025-10-05 08:00 | 462.3781 | 528 | 139.1962 | 139.1962 | Out/25 | 462.3781 | 528 | 139.1962 | -204.8181 | -44.2967
2025-10-05 08:05 | 468.0508 | 552 | 137.2419 | 137.2419 | Out/25 | 468.0508 | 552 | 137.2419 | -221.1911 | -47.2579
2025-10-05 08:10 | 466.4504 | 528 | 138.2655 | 138.2655 | Out/25 | 466.4504 | 528 | 138.2655 | -199.8151 | -42.8374
2025-10-05 08:15 | 469.8802 | 576 | 139.2299 | 139.2299 | Out/25 | 469.8802 | 576 | 139.2299 | -245.3496 | -52.2153
2025-10-05 08:20 | 476.6005 | 552 | 135.9623 | 135.9623 | Out/25 | 476.6005 | 552 | 135.9623 | -211.3618 | -44.3478
2025-10-05 08:25 | 476.6185 | 552 | 140.1519 | 140.1519 | Out/25 | 476.6185 | 552 | 140.1519 | -215.5334 | -45.2214
2025-10-05 08:30 | 477.4158 | 552 | 150.7281 | 150.7281 | Out/25 | 477.4158 | 552 | 150.7281 | -225.3123 | -47.1941
2025-10-05 08:35 | 474.1273 | 552 | 147.8462 | 147.8462 | Out/25 | 474.1273 | 552 | 147.8462 | -225.719 | -47.6072
2025-10-05 08:40 | 490.7513 | 576 | 150.6092 | 150.6092 | Out/25 | 490.7513 | 576 | 150.6092 | -235.8579 | -48.0606
2025-10-05 08:45 | 498.253 | 576 | 152.0258 | 152.0258 | Out/25 | 498.253 | 576 | 152.0258 | -229.7728 | -46.1157
2025-10-05 08:50 | 504.3095 | 576 | 146.524 | 146.524 | Out/25 | 504.3095 | 576 | 146.524 | -218.2146 | -43.27
2025-10-05 08:55 | 506.9117 | 576 | 145.4281 | 145.4281 | Out/25 | 506.9117 | 576 | 145.4281 | -214.5165 | -42.3183
2025-10-05 09:00 | 511.6689 | 576 | 145.5293 | 145.5293 | Out/25 | 511.6689 | 576 | 145.5293 | -209.8604 | -41.0149
2025-10-05 09:05 | 508.1059 | 552 | 148.9816 | 148.9816 | Out/25 | 508.1059 | 552 | 148.9816 | -192.8757 | -37.9597
2025-10-05 09:10 | 508.9738 | 576 | 146.925 | 146.925 | Out/25 | 508.9738 | 576 | 146.925 | -213.9512 | -42.0358
2025-10-05 09:15 | 511.2892 | 600 | 147.252 | 147.252 | Out/25 | 511.2892 | 600 | 147.252 | -235.9629 | -46.1506
2025-10-05 09:20 | 515.8276 | 576 | 146.9866 | 146.9866 | Out/25 | 515.8276 | 576 | 146.9866 | -207.1591 | -40.1605
2025-10-05 09:25 | 517.707 | 576 | 140.9826 | 140.9826 | Out/25 | 517.707 | 576 | 140.9826 | -199.2756 | -38.492
2025-10-05 09:30 | 517.1579 | 600 | 142.9339 | 142.9339 | Out/25 | 517.1579 | 600 | 142.9339 | -225.776 | -43.6571
2025-10-05 09:35 | 520.8074 | 576 | 143.166 | 143.166 | Out/25 | 520.8074 | 576 | 143.166 | -198.3586 | -38.0868
2025-10-05 09:40 | 518.0261 | 600 | 142.9544 | 142.9544 | Out/25 | 518.0261 | 600 | 142.9544 | -224.9283 | -43.4203
2025-10-05 09:45 | 531.9697 | 600 | 148.0407 | 148.0407 | Out/25 | 531.9697 | 600 | 148.0407 | -216.0711 | -40.6172
2025-10-05 09:50 | 535.1518 | 576 | 154.8585 | 154.8585 | Out/25 | 535.1518 | 576 | 154.8585 | -195.7067 | -36.5703
2025-10-05 09:55 | 534.0548 | 600 | 152.5461 | 152.5461 | Out/25 | 534.0548 | 600 | 152.5461 | -218.4913 | -40.9118
2025-10-05 10:00 | 534.5789 | 600 | 150.9377 | 150.9377 | Out/25 | 534.5789 | 600 | 150.9377 | -216.3588 | -40.4727
2025-10-05 10:05 | 536.1339 | 576 | 155.7727 | 155.7727 | Out/25 | 536.1339 | 576 | 155.7727 | -195.6389 | -36.4907
2025-10-05 10:10 | 535.3061 | 600 | 155.6723 | 155.6723 | Out/25 | 535.3061 | 600 | 155.6723 | -220.3662 | -41.1664
2025-10-05 10:15 | 547.1271 | 624 | 148.8906 | 148.8906 | Out/25 | 547.1271 | 624 | 148.8906 | -225.7634 | -41.2634
2025-10-05 10:20 | 559.5717 | 624 | 156.1419 | 156.1419 | Out/25 | 559.5717 | 624 | 156.1419 | -220.5702 | -39.4177
2025-10-05 10:25 | 560.139 | 600 | 155.7799 | 155.7799 | Out/25 | 560.139 | 600 | 155.7799 | -195.6408 | -34.9272
2025-10-05 10:30 | 556.533 | 624 | 158.1817 | 158.1817 | Out/25 | 556.533 | 624 | 158.1817 | -225.6487 | -40.5454
2025-10-05 10:35 | 561.4564 | 624 | 156.7932 | 156.7932 | Out/25 | 561.4564 | 624 | 156.7932 | -219.3368 | -39.0657
2025-10-05 10:40 | 562.5064 | 624 | 151.4362 | 151.4362 | Out/25 | 562.5064 | 624 | 151.4362 | -212.9298 | -37.8537
2025-10-05 10:45 | 559.6459 | 600 | 144.865 | 144.865 | Out/25 | 559.6459 | 600 | 144.865 | -185.2191 | -33.0958
2025-10-05 10:50 | 566.2929 | 648 | 152.6931 | 152.6931 | Out/25 | 566.2929 | 648 | 152.6931 | -234.4002 | -41.392
2025-10-05 10:55 | 579.1921 | 648 | 156.7355 | 156.7355 | Out/25 | 579.1921 | 648 | 156.7355 | -225.5434 | -38.941
2025-10-05 11:00 | 583.1102 | 648 | 153.8864 | 153.8864 | Out/25 | 583.1102 | 648 | 153.8864 | -218.7762 | -37.5188
2025-10-05 11:05 | 580.7907 | 624 | 157.1596 | 157.1596 | Out/25 | 580.7907 | 624 | 157.1596 | -200.369 | -34.4993
2025-10-05 11:10 | 570.7627 | 648 | 156.7819 | 156.7819 | Out/25 | 570.7627 | 648 | 156.7819 | -234.0192 | -41.0011
2025-10-05 11:15 | 577.689 | 624 | 153.5757 | 153.5757 | Out/25 | 577.689 | 624 | 153.5757 | -199.8868 | -34.6011
2025-10-05 11:20 | 584.9246 | 672 | 143.6593 | 143.6593 | Out/25 | 584.9246 | 672 | 143.6593 | -230.7347 | -39.4469
2025-10-05 11:25 | 590.7999 | 648 | 154.0972 | 154.0972 | Out/25 | 590.7999 | 648 | 154.0972 | -211.2972 | -35.7646
2025-10-05 11:30 | 591.2019 | 648 | 157.6044 | 157.6044 | Out/25 | 591.2019 | 648 | 157.6044 | -214.4025 | -36.2655
2025-10-05 11:35 | 592.298 | 672 | 156.944 | 156.944 | Out/25 | 592.298 | 672 | 156.944 | -236.646 | -39.9539
2025-10-05 11:40 | 590.8253 | 648 | 158.1263 | 158.1263 | Out/25 | 590.8253 | 648 | 158.1263 | -215.301 | -36.4407
2025-10-05 11:45 | 605.6069 | 672 | 155.827 | 155.827 | Out/25 | 605.6069 | 672 | 155.827 | -222.2202 | -36.6938
2025-10-05 11:50 | 619.1157 | 672 | 153.6484 | 153.6484 | Out/25 | 619.1157 | 672 | 153.6484 | -206.5328 | -33.3593
2025-10-05 11:55 | 619.0095 | 696 | 147.5695 | 147.5695 | Out/25 | 619.0095 | 696 | 147.5695 | -224.5599 | -36.2773
2025-10-05 12:00 | 623.309 | 672 | 149.1446 | 149.1446 | Out/25 | 623.309 | 672 | 149.1446 | -197.8356 | -31.7396
2025-10-05 12:05 | 619.0368 | 672 | 148.7929 | 148.7929 | Out/25 | 619.0368 | 672 | 148.7929 | -201.7561 | -32.5919
2025-10-05 12:10 | 616.4178 | 672 | 145.7546 | 145.7546 | Out/25 | 616.4178 | 672 | 145.7546 | -201.3368 | -32.6624
2025-10-05 12:15 | 613.2601 | 672 | 143.0917 | 143.0917 | Out/25 | 613.2601 | 672 | 143.0917 | -201.8316 | -32.9113
2025-10-05 12:20 | 613.4189 | 672 | 123.9104 | 123.9104 | Out/25 | 613.4189 | 672 | 123.9104 | -182.4915 | -29.7499
2025-10-05 12:25 | 614.0291 | 672 | 98.7959 | 98.7959 | Out/25 | 614.0291 | 672 | 98.7959 | -156.7668 | -25.5308
2025-10-05 12:30 | 606.1567 | 648 | 101.0864 | 101.0864 | Out/25 | 606.1567 | 648 | 101.0864 | -142.9297 | -23.5797
2025-10-05 12:35 | 604.9229 | 648 | 95.3448 | 95.3448 | Out/25 | 604.9229 | 648 | 95.3448 | -138.4219 | -22.8826
2025-10-05 12:40 | 604.7855 | 648 | 104.2993 | 104.2993 | Out/25 | 604.7855 | 648 | 104.2993 | -147.5138 | -24.3911
2025-10-05 12:45 | 602.7817 | 648 | 130.4425 | 130.4425 | Out/25 | 602.7817 | 648 | 130.4425 | -175.6608 | -29.1417
2025-10-05 12:50 | 604.8756 | 648 | 141.2231 | 141.2231 | Out/25 | 604.8756 | 648 | 141.2231 | -184.3475 | -30.4769
2025-10-05 12:55 | 594.2443 | 624 | 143.3793 | 143.3793 | Out/25 | 594.2443 | 624 | 143.3793 | -173.135 | -29.1353
2025-10-05 13:00 | 594.5726 | 648 | 138.2562 | 138.2562 | Out/25 | 594.5726 | 648 | 138.2562 | -191.6836 | -32.2389
2025-10-05 13:05 | 605.4998 | 648 | 137.5949 | 137.5949 | Out/25 | 605.4998 | 648 | 137.5949 | -180.0951 | -29.7432
2025-10-05 13:10 | 600.6109 | 648 | 136.4427 | 136.4427 | Out/25 | 600.6109 | 648 | 136.4427 | -183.8318 | -30.6075
2025-10-05 13:15 | 591.4176 | 624 | 136.1319 | 136.1319 | Out/25 | 591.4176 | 624 | 136.1319 | -168.7143 | -28.5271
2025-10-05 13:20 | 595.639 | 648 | 134.6386 | 134.6386 | Out/25 | 595.639 | 648 | 134.6386 | -186.9996 | -31.3948
2025-10-05 13:25 | 595.5639 | 624 | 133.4067 | 133.4067 | Out/25 | 595.5639 | 624 | 133.4067 | -161.8428 | -27.1747
2025-10-05 13:30 | 594.7374 | 648 | 132.888 | 132.888 | Out/25 | 594.7374 | 648 | 132.888 | -186.1506 | -31.2996
2025-10-05 13:35 | 594.5751 | 624 | 133.7832 | 133.7832 | Out/25 | 594.5751 | 624 | 133.7832 | -163.2081 | -27.4495
2025-10-05 13:40 | 588.003 | 624 | 133.9281 | 133.9281 | Out/25 | 588.003 | 624 | 133.9281 | -169.9252 | -28.8987
2025-10-05 13:45 | 588.4464 | 624 | 135.3838 | 135.3838 | Out/25 | 588.4464 | 624 | 135.3838 | -170.9375 | -29.0489
2025-10-05 13:50 | 593.1054 | 624 | 134.5084 | 134.5084 | Out/25 | 593.1054 | 624 | 134.5084 | -165.403 | -27.8876
2025-10-05 13:55 | 593.4963 | 648 | 134.7134 | 134.7134 | Out/25 | 593.4963 | 648 | 134.7134 | -189.2171 | -31.8818
2025-10-05 14:00 | 597.166 | 624 | 142.2896 | 142.2896 | Out/25 | 597.166 | 624 | 142.2896 | -169.1236 | -28.321
2025-10-05 14:05 | 599.0845 | 648 | 144.4806 | 144.4806 | Out/25 | 599.0845 | 648 | 144.4806 | -193.3962 | -32.282
2025-10-05 14:10 | 599.3776 | 624 | 145.517 | 145.517 | Out/25 | 599.3776 | 624 | 145.517 | -170.1395 | -28.386
2025-10-05 14:15 | 597.1369 | 648 | 145.8849 | 145.8849 | Out/25 | 597.1369 | 648 | 145.8849 | -196.748 | -32.9486
2025-10-05 14:20 | 602.7427 | 648 | 146.951 | 146.951 | Out/25 | 602.7427 | 648 | 146.951 | -192.2083 | -31.889
2025-10-05 14:25 | 606.9911 | 648 | 149.4772 | 149.4772 | Out/25 | 606.9911 | 648 | 149.4772 | -190.4861 | -31.382
2025-10-05 14:30 | 605.9341 | 648 | 149.7619 | 149.7619 | Out/25 | 605.9341 | 648 | 149.7619 | -191.8278 | -31.6582
2025-10-05 14:35 | 606.35 | 648 | 149.5679 | 149.5679 | Out/25 | 606.35 | 648 | 149.5679 | -191.218 | -31.5359
2025-10-05 14:40 | 601.7437 | 672 | 159.6706 | 159.6706 | Out/25 | 601.7437 | 672 | 159.6706 | -229.9269 | -38.2101
2025-10-05 14:45 | 605.7646 | 648 | 146.0623 | 146.0623 | Out/25 | 605.7646 | 648 | 146.0623 | -188.2976 | -31.0843
2025-10-05 14:50 | 606.0057 | 648 | 155.5967 | 155.5967 | Out/25 | 606.0057 | 648 | 155.5967 | -197.5909 | -32.6055
2025-10-05 14:55 | 608.428 | 672 | 152.8279 | 152.8279 | Out/25 | 608.428 | 672 | 152.8279 | -216.3999 | -35.567
2025-10-05 15:00 | 623.3798 | 696 | 148.4592 | 148.4592 | Out/25 | 623.3798 | 696 | 148.4592 | -221.0795 | -35.4646
2025-10-05 15:05 | 626.6523 | 696 | 144.0394 | 144.0394 | Out/25 | 626.6523 | 696 | 144.0394 | -213.387 | -34.0519
2025-10-05 15:10 | 627.2415 | 696 | 152.1589 | 152.1589 | Out/25 | 627.2415 | 696 | 152.1589 | -220.9175 | -35.2205
2025-10-05 15:15 | 633.7405 | 696 | 152.5299 | 152.5299 | Out/25 | 633.7405 | 696 | 152.5299 | -214.7895 | -33.8923
2025-10-05 15:20 | 626.4774 | 696 | 155.1476 | 155.1476 | Out/25 | 626.4774 | 696 | 155.1476 | -224.6702 | -35.8625
2025-10-05 15:25 | 629.6522 | 696 | 152.0635 | 152.0635 | Out/25 | 629.6522 | 696 | 152.0635 | -218.4113 | -34.6876
2025-10-05 15:30 | 640.066 | 720 | 155.8826 | 155.8826 | Out/25 | 640.066 | 720 | 155.8826 | -235.8166 | -36.8425
2025-10-05 15:35 | 638.3522 | 696 | 150.4649 | 150.4649 | Out/25 | 638.3522 | 696 | 150.4649 | -208.1127 | -32.6015
2025-10-05 15:40 | 630.8932 | 720 | 145.8282 | 145.8282 | Out/25 | 630.8932 | 720 | 145.8282 | -234.9351 | -37.2385
2025-10-05 15:45 | 637.1493 | 720 | 146.518 | 146.518 | Out/25 | 637.1493 | 720 | 146.518 | -229.3687 | -35.9992
2025-10-05 15:50 | 647.9807 | 744 | 143.1593 | 143.1593 | Out/25 | 647.9807 | 744 | 143.1593 | -239.1785 | -36.9114
2025-10-05 15:55 | 656.9164 | 768 | 142.7255 | 142.7255 | Out/25 | 656.9164 | 768 | 142.7255 | -253.8091 | -38.6364
2025-10-05 16:00 | 654.1077 | 744 | 148.2763 | 148.2763 | Out/25 | 654.1077 | 744 | 148.2763 | -238.1687 | -36.4112
2025-10-05 16:05 | 653.0999 | 744 | 160.8147 | 160.8147 | Out/25 | 653.0999 | 744 | 160.8147 | -251.7148 | -38.5415
2025-10-05 16:10 | 667.8124 | 792 | 158.9831 | 158.9831 | Out/25 | 667.8124 | 792 | 158.9831 | -283.1707 | -42.4027
2025-10-05 16:15 | 678.5417 | 792 | 156.2026 | 156.2026 | Out/25 | 678.5417 | 792 | 156.2026 | -269.6609 | -39.7412
2025-10-05 16:20 | 678.5563 | 792 | 157.4516 | 157.4516 | Out/25 | 678.5563 | 792 | 157.4516 | -270.8953 | -39.9223
2025-10-05 16:25 | 681.1873 | 792 | 154.4348 | 154.4348 | Out/25 | 681.1873 | 792 | 154.4348 | -265.2475 | -38.939
2025-10-05 16:30 | 689.5393 | 816 | 152.2209 | 152.2209 | Out/25 | 689.5393 | 816 | 152.2209 | -278.6816 | -40.4156
2025-10-05 16:35 | 684.5491 | 792 | 157.992 | 157.992 | Out/25 | 684.5491 | 792 | 157.992 | -265.4429 | -38.7763
2025-10-05 16:40 | 703.9748 | 816 | 155.2248 | 155.2248 | Out/25 | 703.9748 | 816 | 155.2248 | -267.25 | -37.963
2025-10-05 16:45 | 712.1572 | 840 | 149.3607 | 149.3607 | Out/25 | 712.1572 | 840 | 149.3607 | -277.2034 | -38.9245
2025-10-05 16:50 | 711.0878 | 816 | 151.2011 | 151.2011 | Out/25 | 711.0878 | 816 | 151.2011 | -256.1133 | -36.0171
2025-10-05 16:55 | 723.6995 | 864 | 159.2202 | 159.2202 | Out/25 | 723.6995 | 864 | 159.2202 | -299.5207 | -41.3874
2025-10-05 17:00 | 737.2525 | 864 | 158.2433 | 158.2433 | Out/25 | 737.2525 | 864 | 158.2433 | -284.9908 | -38.6558
2025-10-05 17:05 | 751.0891 | 888 | 159.1263 | 159.1263 | Out/25 | 751.0891 | 888 | 159.1263 | -296.0372 | -39.4144
2025-10-05 17:10 | 760.9816 | 888 | 161.1903 | 161.1903 | Out/25 | 760.9816 | 888 | 161.1903 | -288.2087 | -37.8733
2025-10-05 17:15 | 760.3264 | 888 | 159.9131 | 159.9131 | Out/25 | 760.3264 | 888 | 159.9131 | -287.5867 | -37.8241
2025-10-05 17:20 | 793.5646 | 912 | 160.5998 | 160.5998 | Out/25 | 793.5646 | 912 | 160.5998 | -279.0351 | -35.1622
2025-10-05 17:25 | 766.3414 | 888 | 157.2876 | 157.2876 | Out/25 | 766.3414 | 888 | 157.2876 | -278.9461 | -36.3997
2025-10-05 17:30 | 768.4598 | 912 | 149.2488 | 149.2488 | Out/25 | 768.4598 | 912 | 149.2488 | -292.7889 | -38.1007
2025-10-05 17:35 | 768.9415 | 912 | 156.1876 | 156.1876 | Out/25 | 768.9415 | 912 | 156.1876 | -299.2461 | -38.9166
2025-10-05 17:40 | 768.547 | 912 | 157.8016 | 157.8016 | Out/25 | 768.547 | 912 | 157.8016 | -301.2547 | -39.1979
2025-10-05 17:45 | 770.2236 | 912 | 158.7848 | 158.7848 | Out/25 | 770.2236 | 912 | 158.7848 | -300.5611 | -39.0226
2025-10-05 17:50 | 768.957 | 912 | 157.0468 | 157.0468 | Out/25 | 768.957 | 912 | 157.0468 | -300.0898 | -39.0256
2025-10-05 17:55 | 798.3154 | 960 | 157.1895 | 157.1895 | Out/25 | 798.3154 | 960 | 157.1895 | -318.8741 | -39.9434
2025-10-05 18:00 | 806.2809 | 960 | 159.0003 | 159.0003 | Out/25 | 806.2809 | 960 | 159.0003 | -312.7194 | -38.7854
2025-10-05 18:05 | 806.5567 | 984 | 151.9922 | 151.9922 | Out/25 | 806.5567 | 984 | 151.9922 | -329.4355 | -40.8447
2025-10-05 18:10 | 809.5001 | 960 | 152.5901 | 152.5901 | Out/25 | 809.5001 | 960 | 152.5901 | -303.0899 | -37.4416
2025-10-05 18:15 | 817.4172 | 1032 | 151.6866 | 151.6866 | Out/25 | 817.4172 | 1032 | 151.6866 | -366.2694 | -44.8081
2025-10-05 18:20 | 846.3859 | 1032 | 149.5033 | 149.5033 | Out/25 | 846.3859 | 1032 | 149.5033 | -335.1174 | -39.5939
2025-10-05 18:25 | 871.644 | 1104 | 149.2764 | 149.2764 | Out/25 | 871.644 | 1104 | 149.2764 | -381.6324 | -43.7831
2025-10-05 18:30 | 899.5969 | 1128 | 144.092 | 144.092 | Out/25 | 899.5969 | 1128 | 144.092 | -372.4951 | -41.4069
2025-10-05 18:35 | 891.0282 | 1104 | 145.411 | 145.411 | Out/25 | 891.0282 | 1104 | 145.411 | -358.3828 | -40.2213
2025-10-05 18:40 | 894.0104 | 1104 | 147.8174 | 147.8174 | Out/25 | 894.0104 | 1104 | 147.8174 | -357.807 | -40.0227
2025-10-05 18:45 | 893.0535 | 1104 | 151.2134 | 151.2134 | Out/25 | 893.0535 | 1104 | 151.2134 | -362.1599 | -40.553
2025-10-05 18:50 | 892.9188 | 1104 | 149.5297 | 149.5297 | Out/25 | 892.9188 | 1104 | 149.5297 | -360.6109 | -40.3856
2025-10-05 18:55 | 878.8595 | 1104 | 149.999 | 149.999 | Out/25 | 878.8595 | 1104 | 149.999 | -375.1395 | -42.6848
2025-10-05 19:00 | 876.6599 | 1080 | 148.3199 | 148.3199 | Out/25 | 876.6599 | 1080 | 148.3199 | -351.66 | -40.1136
2025-10-05 19:05 | 874.2106 | 1104 | 149.6157 | 149.6157 | Out/25 | 874.2106 | 1104 | 149.6157 | -379.4051 | -43.3997
2025-10-05 19:10 | 883.3673 | 1104 | 149.6624 | 149.6624 | Out/25 | 883.3673 | 1104 | 149.6624 | -370.2951 | -41.9186
2025-10-05 19:15 | 878.5919 | 1080 | 145.6007 | 145.6007 | Out/25 | 878.5919 | 1080 | 145.6007 | -347.0088 | -39.496
2025-10-05 19:20 | 875.024 | 1104 | 148.1309 | 148.1309 | Out/25 | 875.024 | 1104 | 148.1309 | -377.1069 | -43.0968
2025-10-05 19:25 | 874.8097 | 1104 | 145.0919 | 145.0919 | Out/25 | 874.8097 | 1104 | 145.0919 | -374.2822 | -42.7844
2025-10-05 19:30 | 876.3036 | 1104 | 142.9625 | 142.9625 | Out/25 | 876.3036 | 1104 | 142.9625 | -370.6589 | -42.298
2025-10-05 19:35 | 882.0037 | 1104 | 141.4675 | 141.4675 | Out/25 | 882.0037 | 1104 | 141.4675 | -363.4638 | -41.2089
2025-10-05 19:40 | 876.361 | 1080 | 140.9152 | 140.9152 | Out/25 | 876.361 | 1080 | 140.9152 | -344.5541 | -39.3165
2025-10-05 19:45 | 881.561 | 1128 | 142.0173 | 142.0173 | Out/25 | 881.561 | 1128 | 142.0173 | -388.4563 | -44.0646
2025-10-05 19:50 | 890.9762 | 1104 | 143.2199 | 143.2199 | Out/25 | 890.9762 | 1104 | 143.2199 | -356.2437 | -39.9835
2025-10-05 19:55 | 876.8544 | 1080 | 143.0763 | 143.0763 | Out/25 | 876.8544 | 1080 | 143.0763 | -346.2219 | -39.4845
2025-10-05 20:00 | 871.3939 | 1080 | 143.2669 | 143.2669 | Out/25 | 871.3939 | 1080 | 143.2669 | -351.8729 | -40.3805
2025-10-05 20:05 | 870.0334 | 1104 | 143.3582 | 143.3582 | Out/25 | 870.0334 | 1104 | 143.3582 | -377.3249 | -43.369
2025-10-05 20:10 | 877.2381 | 1104 | 142.6931 | 142.6931 | Out/25 | 877.2381 | 1104 | 142.6931 | -369.455 | -42.1157
2025-10-05 20:15 | 873.9941 | 1080 | 140.0279 | 140.0279 | Out/25 | 873.9941 | 1080 | 140.0279 | -346.0338 | -39.5922
2025-10-05 20:20 | 868.6344 | 1080 | 140.0581 | 140.0581 | Out/25 | 868.6344 | 1080 | 140.0581 | -351.4237 | -40.457
2025-10-05 20:25 | 872.5739 | 1080 | 139.4337 | 139.4337 | Out/25 | 872.5739 | 1080 | 139.4337 | -346.8597 | -39.7513
2025-10-05 20:30 | 867.3267 | 1080 | 141.3724 | 141.3724 | Out/25 | 867.3267 | 1080 | 141.3724 | -354.0457 | -40.8203
2025-10-05 20:35 | 861.317 | 1080 | 142.671 | 142.671 | Out/25 | 861.317 | 1080 | 142.671 | -361.3541 | -41.9537
2025-10-05 20:40 | 855.9824 | 1080 | 141.2588 | 141.2588 | Out/25 | 855.9824 | 1080 | 141.2588 | -365.2764 | -42.6734
2025-10-05 20:45 | 866.55 | 1080 | 141.0325 | 141.0325 | Out/25 | 866.55 | 1080 | 141.0325 | -354.4825 | -40.9073
2025-10-05 20:50 | 862.6346 | 1080 | 140.2181 | 140.2181 | Out/25 | 862.6346 | 1080 | 140.2181 | -357.5835 | -41.4525
2025-10-05 20:55 | 852.0275 | 1056 | 143.5366 | 143.5366 | Out/25 | 852.0275 | 1056 | 143.5366 | -347.5091 | -40.7861
2025-10-05 21:00 | 863.0593 | 1080 | 138.9423 | 138.9423 | Out/25 | 863.0593 | 1080 | 138.9423 | -355.883 | -41.2351
2025-10-05 21:05 | 863.2224 | 1056 | 140.3894 | 140.3894 | Out/25 | 863.2224 | 1056 | 140.3894 | -333.167 | -38.5957
2025-10-05 21:10 | 853.5338 | 1056 | 142.1707 | 142.1707 | Out/25 | 853.5338 | 1056 | 142.1707 | -344.637 | -40.3777
2025-10-05 21:15 | 845.8228 | 1056 | 139.0065 | 139.0065 | Out/25 | 845.8228 | 1056 | 139.0065 | -349.1838 | -41.2833
2025-10-05 21:20 | 837.2566 | 1032 | 138.2353 | 138.2353 | Out/25 | 837.2566 | 1032 | 138.2353 | -332.9787 | -39.7702
2025-10-05 21:25 | 840.2963 | 1056 | 138.1272 | 138.1272 | Out/25 | 840.2963 | 1056 | 138.1272 | -353.8309 | -42.1079
2025-10-05 21:30 | 839.3164 | 1032 | 140.7477 | 140.7477 | Out/25 | 839.3164 | 1032 | 140.7477 | -333.4314 | -39.7265
2025-10-05 21:35 | 837.6654 | 1032 | 141.6565 | 141.6565 | Out/25 | 837.6654 | 1032 | 141.6565 | -335.9911 | -40.1104
2025-10-05 21:40 | 830.605 | 1032 | 141.0059 | 141.0059 | Out/25 | 830.605 | 1032 | 141.0059 | -342.4009 | -41.2231
2025-10-05 21:45 | 825.2181 | 1032 | 137.8109 | 137.8109 | Out/25 | 825.2181 | 1032 | 137.8109 | -344.5927 | -41.7578
2025-10-05 21:50 | 821.8552 | 1008 | 140.3535 | 140.3535 | Out/25 | 821.8552 | 1008 | 140.3535 | -326.4984 | -39.727
2025-10-05 21:55 | 816.2549 | 1008 | 139.4491 | 139.4491 | Out/25 | 816.2549 | 1008 | 139.4491 | -331.1942 | -40.5748
2025-10-05 22:00 | 794.0596 | 960 | 140.7819 | 140.7819 | Out/25 | 794.0596 | 960 | 140.7819 | -306.7223 | -38.6271
2025-10-05 22:05 | 766.6366 | 984 | 141.7906 | 141.7906 | Out/25 | 766.6366 | 984 | 141.7906 | -359.154 | -46.848
2025-10-05 22:10 | 771.3114 | 960 | 141.412 | 141.412 | Out/25 | 771.3114 | 960 | 141.412 | -330.1006 | -42.7973
2025-10-05 22:15 | 771.2955 | 960 | 143.1462 | 143.1462 | Out/25 | 771.2955 | 960 | 143.1462 | -331.8507 | -43.0251
2025-10-05 22:20 | 763.9203 | 984 | 141.4701 | 141.4701 | Out/25 | 763.9203 | 984 | 141.4701 | -361.5498 | -47.3282
2025-10-05 22:25 | 760.065 | 936 | 140.7259 | 140.7259 | Out/25 | 760.065 | 936 | 140.7259 | -316.6609 | -41.6623
2025-10-05 22:30 | 748.1683 | 936 | 139.2982 | 139.2982 | Out/25 | 748.1683 | 936 | 139.2982 | -327.1299 | -43.7241
2025-10-05 22:35 | 727.393 | 912 | 139.8639 | 139.8639 | Out/25 | 727.393 | 912 | 139.8639 | -324.4709 | -44.6074
2025-10-05 22:40 | 726.4556 | 912 | 138.4288 | 138.4288 | Out/25 | 726.4556 | 912 | 138.4288 | -323.9731 | -44.5964
2025-10-05 22:45 | 726.9533 | 912 | 139.6929 | 139.6929 | Out/25 | 726.9533 | 912 | 139.6929 | -324.7396 | -44.6713
2025-10-05 22:50 | 725.7265 | 912 | 150.147 | 150.147 | Out/25 | 725.7265 | 912 | 150.147 | -336.4205 | -46.3564
2025-10-05 22:55 | 719.6998 | 912 | 152.0944 | 152.0944 | Out/25 | 719.6998 | 912 | 152.0944 | -344.3946 | -47.8525
2025-10-05 23:00 | 717.7441 | 888 | 149.2028 | 149.2028 | Out/25 | 717.7441 | 888 | 149.2028 | -319.4587 | -44.5087
2025-10-05 23:05 | 716.3057 | 888 | 149.5553 | 149.5553 | Out/25 | 716.3057 | 888 | 149.5553 | -321.2496 | -44.8481
2025-10-05 23:10 | 699.0928 | 864 | 138.1189 | 138.1189 | Out/25 | 699.0928 | 864 | 138.1189 | -303.0261 | -43.3456
2025-10-05 23:15 | 694.0948 | 840 | 138.5585 | 138.5585 | Out/25 | 694.0948 | 840 | 138.5585 | -284.4636 | -40.9834
2025-10-05 23:20 | 683.0878 | 840 | 141.4958 | 141.4958 | Out/25 | 683.0878 | 840 | 141.4958 | -298.4079 | -43.6851
2025-10-05 23:25 | 677.0297 | 816 | 144.5306 | 144.5306 | Out/25 | 677.0297 | 816 | 144.5306 | -283.501 | -41.8742
2025-10-05 23:30 | 672.4701 | 816 | 146.3159 | 146.3159 | Out/25 | 672.4701 | 816 | 146.3159 | -289.8458 | -43.1017
2025-10-05 23:35 | 667.0842 | 816 | 146.882 | 146.882 | Out/25 | 667.0842 | 816 | 146.882 | -295.7978 | -44.3419
2025-10-05 23:40 | 661.3701 | 792 | 150.6803 | 150.6803 | Out/25 | 661.3701 | 792 | 150.6803 | -281.3103 | -42.5345
2025-10-05 23:45 | 658.8566 | 816 | 149.8473 | 149.8473 | Out/25 | 658.8566 | 816 | 149.8473 | -306.9907 | -46.5945
2025-10-05 23:50 | 657.4697 | 792 | 144.4553 | 144.4553 | Out/25 | 657.4697 | 792 | 144.4553 | -278.9856 | -42.4332
2025-10-05 23:55 | 643.2795 | 768 | 137.2187 | 137.2187 | Out/25 | 643.2795 | 768 | 137.2187 | -261.9392 | -40.7193
2025-10-06 | 642.6544 | 768 | 139.8819 | 139.8819 | Out/25 | 642.6544 | 768 | 139.8819 | -265.2275 | -41.2706
2025-10-06 00:05 | 637.0753 | 768 | 140.983 | 140.983 | Out/25 | 637.0753 | 768 | 140.983 | -271.9077 | -42.6806
2025-10-06 00:10 | 629.7559 | 768 | 135.6592 | 135.6592 | Out/25 | 629.7559 | 768 | 135.6592 | -273.9033 | -43.4936
2025-10-06 00:15 | 618.5502 | 720 | 134.516 | 134.516 | Out/25 | 618.5502 | 720 | 134.516 | -235.9658 | -38.1482
2025-10-06 00:20 | 617.0269 | 744 | 135.9543 | 135.9543 | Out/25 | 617.0269 | 744 | 135.9543 | -262.9274 | -42.612
2025-10-06 00:25 | 611.4878 | 720 | 136.4206 | 136.4206 | Out/25 | 611.4878 | 720 | 136.4206 | -244.9328 | -40.0552
2025-10-06 00:30 | 611.4235 | 744 | 135.8336 | 135.8336 | Out/25 | 611.4235 | 744 | 135.8336 | -268.4101 | -43.8992
2025-10-06 00:35 | 609.6216 | 720 | 136.1448 | 136.1448 | Out/25 | 609.6216 | 720 | 136.1448 | -246.5232 | -40.4387
2025-10-06 00:40 | 604.5367 | 696 | 136.4269 | 136.4269 | Out/25 | 604.5367 | 696 | 136.4269 | -227.8903 | -37.6967
2025-10-06 00:45 | 599.6288 | 720 | 136.4544 | 136.4544 | Out/25 | 599.6288 | 720 | 136.4544 | -256.8256 | -42.8308
2025-10-06 00:50 | 596.051 | 696 | 135.4045 | 135.4045 | Out/25 | 596.051 | 696 | 135.4045 | -235.3535 | -39.4855
2025-10-06 00:55 | 582.2889 | 672 | 132.3952 | 132.3952 | Out/25 | 582.2889 | 672 | 132.3952 | -222.1063 | -38.1437
2025-10-06 01:00 | 571.2517 | 672 | 133.8599 | 133.8599 | Out/25 | 571.2517 | 672 | 133.8599 | -234.6083 | -41.0692
2025-10-06 01:05 | 564.9514 | 672 | 133.7171 | 133.7171 | Out/25 | 564.9514 | 672 | 133.7171 | -240.7657 | -42.6171
2025-10-06 01:10 | 561.3293 | 672 | 135.8682 | 135.8682 | Out/25 | 561.3293 | 672 | 135.8682 | -246.539 | -43.9206
2025-10-06 01:15 | 553.7103 | 648 | 139.2312 | 139.2312 | Out/25 | 553.7103 | 648 | 139.2312 | -233.5209 | -42.1738
2025-10-06 01:20 | 544.8096 | 672 | 138.3725 | 138.3725 | Out/25 | 544.8096 | 672 | 138.3725 | -265.5629 | -48.7442
2025-10-06 01:25 | 541.2519 | 624 | 136.372 | 136.372 | Out/25 | 541.2519 | 624 | 136.372 | -219.1201 | -40.484
2025-10-06 01:30 | 538.978 | 648 | 135.659 | 135.659 | Out/25 | 538.978 | 648 | 135.659 | -244.6809 | -45.3972
2025-10-06 01:35 | 540.1498 | 648 | 135.8808 | 135.8808 | Out/25 | 540.1498 | 648 | 135.8808 | -243.731 | -45.1228
2025-10-06 01:40 | 535.456 | 624 | 136.5732 | 136.5732 | Out/25 | 535.456 | 624 | 136.5732 | -225.1172 | -42.0422
2025-10-06 01:45 | 529.4514 | 648 | 136.3258 | 136.3258 | Out/25 | 529.4514 | 648 | 136.3258 | -254.8745 | -48.1394
2025-10-06 01:50 | 533.2787 | 624 | 137.3338 | 137.3338 | Out/25 | 533.2787 | 624 | 137.3338 | -228.0551 | -42.7647
2025-10-06 01:55 | 536.2123 | 624 | 136.8493 | 136.8493 | Out/25 | 536.2123 | 624 | 136.8493 | -224.637 | -41.8933
2025-10-06 02:00 | 529.4812 | 624 | 135.0437 | 135.0437 | Out/25 | 529.4812 | 624 | 135.0437 | -229.5625 | -43.3561
2025-10-06 02:05 | 527.7921 | 624 | 133.5361 | 133.5361 | Out/25 | 527.7921 | 624 | 133.5361 | -229.744 | -43.5293
2025-10-06 02:10 | 527.0638 | 624 | 133.2242 | 133.2242 | Out/25 | 527.0638 | 624 | 133.2242 | -230.1604 | -43.6684
2025-10-06 02:15 | 533.9886 | 624 | 133.9014 | 133.9014 | Out/25 | 533.9886 | 624 | 133.9014 | -223.9128 | -41.9321
2025-10-06 02:20 | 533.0137 | 624 | 134.1163 | 134.1163 | Out/25 | 533.0137 | 624 | 134.1163 | -225.1026 | -42.232
2025-10-06 02:25 | 530.6306 | 600 | 136.2919 | 136.2919 | Out/25 | 530.6306 | 600 | 136.2919 | -205.6613 | -38.7579
2025-10-06 02:30 | 528.9344 | 624 | 136.7617 | 136.7617 | Out/25 | 528.9344 | 624 | 136.7617 | -231.8273 | -43.8291
2025-10-06 02:35 | 521.5002 | 600 | 133.0983 | 133.0983 | Out/25 | 521.5002 | 600 | 133.0983 | -211.5981 | -40.5749
2025-10-06 02:40 | 516.7006 | 624 | 134.3564 | 134.3564 | Out/25 | 516.7006 | 624 | 134.3564 | -241.6558 | -46.769
2025-10-06 02:45 | 525.4612 | 600 | 135.4633 | 135.4633 | Out/25 | 525.4612 | 600 | 135.4633 | -210.0021 | -39.9653
2025-10-06 02:50 | 521.9659 | 624 | 135.2382 | 135.2382 | Out/25 | 521.9659 | 624 | 135.2382 | -237.2723 | -45.4574
2025-10-06 02:55 | 521.2326 | 600 | 136.5273 | 136.5273 | Out/25 | 521.2326 | 600 | 136.5273 | -215.2947 | -41.3049
2025-10-06 03:00 | 520.7225 | 624 | 139.9307 | 139.9307 | Out/25 | 520.7225 | 624 | 139.9307 | -243.2082 | -46.7059
2025-10-06 03:05 | 515.7127 | 600 | 140.1567 | 140.1567 | Out/25 | 515.7127 | 600 | 140.1567 | -224.4441 | -43.5211
2025-10-06 03:10 | 515.0323 | 600 | 142.9542 | 142.9542 | Out/25 | 515.0323 | 600 | 142.9542 | -227.9218 | -44.2539
2025-10-06 03:15 | 515.1169 | 624 | 147.0127 | 147.0127 | Out/25 | 515.1169 | 624 | 147.0127 | -255.8959 | -49.6772
2025-10-06 03:20 | 515.7201 | 600 | 148.4241 | 148.4241 | Out/25 | 515.7201 | 600 | 148.4241 | -232.704 | -45.1221
2025-10-06 03:25 | 512.6387 | 576 | 151.7408 | 151.7408 | Out/25 | 512.6387 | 576 | 151.7408 | -215.102 | -41.9598
2025-10-06 03:30 | 513.25 | 600 | 150.1097 | 150.1097 | Out/25 | 513.25 | 600 | 150.1097 | -236.8597 | -46.149
2025-10-06 03:35 | 510.8439 | 600 | 140.9831 | 140.9831 | Out/25 | 510.8439 | 600 | 140.9831 | -230.1392 | -45.0508
2025-10-06 03:40 | 511.6603 | 600 | 142.5961 | 142.5961 | Out/25 | 511.6603 | 600 | 142.5961 | -230.9359 | -45.1346
2025-10-06 03:45 | 512.4023 | 600 | 149.8823 | 149.8823 | Out/25 | 512.4023 | 600 | 149.8823 | -237.48 | -46.3464
2025-10-06 03:50 | 507.7176 | 600 | 149.3114 | 149.3114 | Out/25 | 507.7176 | 600 | 149.3114 | -241.5939 | -47.5843
2025-10-06 03:55 | 506.1229 | 600 | 147.4706 | 147.4706 | Out/25 | 506.1229 | 600 | 147.4706 | -241.3477 | -47.6856
2025-10-06 04:00 | 510.3215 | 600 | 152.7475 | 152.7475 | Out/25 | 510.3215 | 600 | 152.7475 | -242.426 | -47.5046
2025-10-06 04:05 | 512.888 | 600 | 148.5297 | 148.5297 | Out/25 | 512.888 | 600 | 148.5297 | -235.6417 | -45.9441
2025-10-06 04:10 | 509.9046 | 600 | 142.0822 | 142.0822 | Out/25 | 509.9046 | 600 | 142.0822 | -232.1776 | -45.5335
2025-10-06 04:15 | 506.1282 | 600 | 137.8524 | 137.8524 | Out/25 | 506.1282 | 600 | 137.8524 | -231.7242 | -45.7837
2025-10-06 04:20 | 507.1564 | 576 | 136.7806 | 136.7806 | Out/25 | 507.1564 | 576 | 136.7806 | -205.6242 | -40.5445
2025-10-06 04:25 | 503.6526 | 600 | 141.2766 | 141.2766 | Out/25 | 503.6526 | 600 | 141.2766 | -237.624 | -47.1801
2025-10-06 04:30 | 513.4807 | 600 | 139.6194 | 139.6194 | Out/25 | 513.4807 | 600 | 139.6194 | -226.1387 | -44.0403
2025-10-06 04:35 | 506.1341 | 600 | 139.3661 | 139.3661 | Out/25 | 506.1341 | 600 | 139.3661 | -233.232 | -46.0811
2025-10-06 04:40 | 508.5531 | 624 | 138.8025 | 138.8025 | Out/25 | 508.5531 | 624 | 138.8025 | -254.2494 | -49.9947
2025-10-06 04:45 | 507.983 | 600 | 136.0584 | 136.0584 | Out/25 | 507.983 | 600 | 136.0584 | -228.0753 | -44.8982
2025-10-06 04:50 | 508.0265 | 600 | 135.696 | 135.696 | Out/25 | 508.0265 | 600 | 135.696 | -227.6695 | -44.8145
2025-10-06 04:55 | 507.6324 | 600 | 134.9137 | 134.9137 | Out/25 | 507.6324 | 600 | 134.9137 | -227.2813 | -44.7728
2025-10-06 05:00 | 507.3815 | 624 | 137.186 | 137.186 | Out/25 | 507.3815 | 624 | 137.186 | -253.8045 | -50.0224
2025-10-06 05:05 | 505.7528 | 600 | 138.5969 | 138.5969 | Out/25 | 505.7528 | 600 | 138.5969 | -232.8441 | -46.0391
2025-10-06 05:10 | 507.2344 | 624 | 138.5156 | 138.5156 | Out/25 | 507.2344 | 624 | 138.5156 | -255.2812 | -50.3281
2025-10-06 05:15 | 508.7519 | 624 | 137.0754 | 137.0754 | Out/25 | 508.7519 | 624 | 137.0754 | -252.3236 | -49.5966
2025-10-06 05:20 | 507.7485 | 624 | 137.6493 | 137.6493 | Out/25 | 507.7485 | 624 | 137.6493 | -253.9008 | -50.0052
2025-10-06 05:25 | 517.7518 | 648 | 134.4762 | 134.4762 | Out/25 | 517.7518 | 648 | 134.4762 | -264.7244 | -51.1296
2025-10-06 05:30 | 524.7709 | 624 | 134.9382 | 134.9382 | Out/25 | 524.7709 | 624 | 134.9382 | -234.1673 | -44.6228
2025-10-06 05:35 | 511.3748 | 600 | 135.6568 | 135.6568 | Out/25 | 511.3748 | 600 | 135.6568 | -224.282 | -43.8586
2025-10-06 05:40 | 504.1631 | 624 | 136.4331 | 136.4331 | Out/25 | 504.1631 | 624 | 136.4331 | -256.27 | -50.8308
2025-10-06 05:45 | 507.7176 | 600 | 135.3795 | 135.3795 | Out/25 | 507.7176 | 600 | 135.3795 | -227.6619 | -44.8403
2025-10-06 05:50 | 506.0757 | 624 | 132.5512 | 132.5512 | Out/25 | 506.0757 | 624 | 132.5512 | -250.4755 | -49.4937
2025-10-06 05:55 | 517.3043 | 648 | 132.7824 | 132.7824 | Out/25 | 517.3043 | 648 | 132.7824 | -263.4781 | -50.9329
2025-10-06 06:00 | 544.5659 | 648 | 135.455 | 135.455 | Out/25 | 544.5659 | 648 | 135.455 | -238.8891 | -43.8678
2025-10-06 06:05 | 555.9404 | 672 | 139.1039 | 139.1039 | Out/25 | 555.9404 | 672 | 139.1039 | -255.1635 | -45.8976
2025-10-06 06:10 | 570.8355 | 696 | 141.0834 | 141.0834 | Out/25 | 570.8355 | 696 | 141.0834 | -266.2479 | -46.6418
2025-10-06 06:15 | 576.8879 | 696 | 145.0013 | 145.0013 | Out/25 | 576.8879 | 696 | 145.0013 | -264.1133 | -45.7824
2025-10-06 06:20 | 591.3405 | 720 | 148.6643 | 148.6643 | Out/25 | 591.3405 | 720 | 148.6643 | -277.3238 | -46.8975
2025-10-06 06:25 | 611.6605 | 744 | 150.7386 | 150.7386 | Out/25 | 611.6605 | 744 | 150.7386 | -283.0781 | -46.2803
2025-10-06 06:30 | 626.4941 | 720 | 152.6517 | 152.6517 | Out/25 | 626.4941 | 720 | 152.6517 | -246.1576 | -39.2913
2025-10-06 06:35 | 622.365 | 768 | 156.1204 | 156.1204 | Out/25 | 622.365 | 768 | 156.1204 | -301.7554 | -48.4853
2025-10-06 06:40 | 655.1995 | 768 | 156.3936 | 156.3936 | Out/25 | 655.1995 | 768 | 156.3936 | -269.1941 | -41.0858
2025-10-06 06:45 | 653.4714 | 768 | 159.8486 | 159.8486 | Out/25 | 653.4714 | 768 | 159.8486 | -274.3772 | -41.9876
2025-10-06 06:50 | 659.3823 | 768 | 158.8801 | 158.8801 | Out/25 | 659.3823 | 768 | 158.8801 | -267.4978 | -40.5679
2025-10-06 06:55 | 652.2743 | 744 | 160.0587 | 160.0587 | Out/25 | 652.2743 | 744 | 160.0587 | -251.7844 | -38.601
2025-10-06 07:00 | 650.2672 | 744 | 161.9448 | 161.9448 | Out/25 | 650.2672 | 744 | 161.9448 | -255.6777 | -39.3189
2025-10-06 07:05 | 653.8421 | 768 | 160.3005 | 160.3005 | Out/25 | 653.8421 | 768 | 160.3005 | -274.4584 | -41.9762
2025-10-06 07:10 | 668.8326 | 768 | 163.1111 | 163.1111 | Out/25 | 668.8326 | 768 | 163.1111 | -262.2784 | -39.2144
2025-10-06 07:15 | 669.114 | 768 | 166.2136 | 166.2136 | Out/25 | 669.114 | 768 | 166.2136 | -265.0996 | -39.6195
2025-10-06 07:20 | 689.7193 | 792 | 165.5736 | 165.5736 | Out/25 | 689.7193 | 792 | 165.5736 | -267.8543 | -38.8353
2025-10-06 07:25 | 701.7021 | 816 | 165.3465 | 165.3465 | Out/25 | 701.7021 | 816 | 165.3465 | -279.6444 | -39.8523
2025-10-06 07:30 | 721.5154 | 792 | 167.5431 | 167.5431 | Out/25 | 721.5154 | 792 | 167.5431 | -238.0277 | -32.99
2025-10-06 07:35 | 725.6207 | 816 | 172.2982 | 172.2982 | Out/25 | 725.6207 | 816 | 172.2982 | -262.6775 | -36.2004
2025-10-06 07:40 | 745.7782 | 816 | 169.0029 | 169.0029 | Out/25 | 745.7782 | 816 | 169.0029 | -239.2247 | -32.0772
2025-10-06 07:45 | 747.2747 | 816 | 172.8938 | 172.8938 | Out/25 | 747.2747 | 816 | 172.8938 | -241.6191 | -32.3334
2025-10-06 07:50 | 750.0507 | 792 | 175.3717 | 175.3717 | Out/25 | 750.0507 | 792 | 175.3717 | -217.321 | -28.9742
2025-10-06 07:55 | 735.168 | 792 | 173.3122 | 173.3122 | Out/25 | 735.168 | 792 | 173.3122 | -230.1442 | -31.305
2025-10-06 08:00 | 733.216 | 816 | 179.311 | 179.311 | Out/25 | 733.216 | 816 | 179.311 | -262.0951 | -35.746
2025-10-06 08:05 | 744.8378 | 792 | 185.887 | 185.887 | Out/25 | 744.8378 | 792 | 185.887 | -233.0492 | -31.2886
2025-10-06 08:10 | 758.1116 | 840 | 194.9367 | 194.9367 | Out/25 | 758.1116 | 840 | 194.9367 | -276.8251 | -36.5151
2025-10-06 08:15 | 767.6917 | 816 | 196.1151 | 196.1151 | Out/25 | 767.6917 | 816 | 196.1151 | -244.4234 | -31.8387
2025-10-06 08:20 | 780.9059 | 864 | 196.0019 | 196.0019 | Out/25 | 780.9059 | 864 | 196.0019 | -279.096 | -35.74
2025-10-06 08:25 | 790.9816 | 840 | 192.0567 | 192.0567 | Out/25 | 790.9816 | 840 | 192.0567 | -241.0751 | -30.478
2025-10-06 08:30 | 806.0229 | 864 | 193.4392 | 193.4392 | Out/25 | 806.0229 | 864 | 193.4392 | -251.4164 | -31.1922
2025-10-06 08:35 | 811.0847 | 864 | 202.2265 | 202.2265 | Out/25 | 811.0847 | 864 | 202.2265 | -255.1418 | -31.4569
2025-10-06 08:40 | 809.5203 | 864 | 207.334 | 207.334 | Out/25 | 809.5203 | 864 | 207.334 | -261.8137 | -32.3418
2025-10-06 08:45 | 809.7194 | 888 | 204.35 | 204.35 | Out/25 | 809.7194 | 888 | 204.35 | -282.6306 | -34.9048
2025-10-06 08:50 | 840.9395 | 912 | 211.1168 | 211.1168 | Out/25 | 840.9395 | 912 | 211.1168 | -282.1773 | -33.555
2025-10-06 08:55 | 861.7398 | 912 | 207.1621 | 207.1621 | Out/25 | 861.7398 | 912 | 207.1621 | -257.4223 | -29.8724
2025-10-06 09:00 | 862.3663 | 912 | 194.09 | 194.09 | Out/25 | 862.3663 | 912 | 194.09 | -243.7237 | -28.2622
2025-10-06 09:05 | 846.7527 | 912 | 195.9457 | 195.9457 | Out/25 | 846.7527 | 912 | 195.9457 | -261.1929 | -30.8464
2025-10-06 09:10 | 841.7891 | 912 | 194.8196 | 194.8196 | Out/25 | 841.7891 | 912 | 194.8196 | -265.0305 | -31.4842
2025-10-06 09:15 | 848.4453 | 912 | 195.2784 | 195.2784 | Out/25 | 848.4453 | 912 | 195.2784 | -258.8331 | -30.5067
2025-10-06 09:20 | 856.9072 | 912 | 199.0189 | 199.0189 | Out/25 | 856.9072 | 912 | 199.0189 | -254.1117 | -29.6545
2025-10-06 09:25 | 858.0692 | 912 | 201.6535 | 201.6535 | Out/25 | 858.0692 | 912 | 201.6535 | -255.5843 | -29.786
2025-10-06 09:30 | 871.4166 | 912 | 211.4152 | 211.4152 | Out/25 | 871.4166 | 912 | 211.4152 | -251.9987 | -28.9183
2025-10-06 09:35 | 881.1621 | 960 | 220.1502 | 220.1502 | Out/25 | 881.1621 | 960 | 220.1502 | -298.9881 | -33.9311
2025-10-06 09:40 | 898.1823 | 936 | 220.3502 | 220.3502 | Out/25 | 898.1823 | 936 | 220.3502 | -258.1679 | -28.7434
2025-10-06 09:45 | 901.1484 | 960 | 216.961 | 216.961 | Out/25 | 901.1484 | 960 | 216.961 | -275.8126 | -30.6068
2025-10-06 09:50 | 902.0717 | 936 | 214.5252 | 214.5252 | Out/25 | 902.0717 | 936 | 214.5252 | -248.4535 | -27.5425
2025-10-06 09:55 | 909.7734 | 960 | 200.1325 | 200.1325 | Out/25 | 909.7734 | 960 | 200.1325 | -250.3591 | -27.5188
2025-10-06 10:00 | 907.2781 | 960 | 210.3177 | 210.3177 | Out/25 | 907.2781 | 960 | 210.3177 | -263.0396 | -28.9922
2025-10-06 10:05 | 901.4032 | 936 | 209.1979 | 209.1979 | Out/25 | 901.4032 | 936 | 209.1979 | -243.7947 | -27.0461
2025-10-06 10:10 | 897.3566 | 960 | 221.8369 | 221.8369 | Out/25 | 897.3566 | 960 | 221.8369 | -284.4803 | -31.702
2025-10-06 10:15 | 920.7456 | 984 | 225.417 | 225.417 | Out/25 | 920.7456 | 984 | 225.417 | -288.6714 | -31.3519
2025-10-06 10:20 | 932.7265 | 960 | 224.0509 | 224.0509 | Out/25 | 932.7265 | 960 | 224.0509 | -251.3244 | -26.9451
2025-10-06 10:25 | 922.8613 | 984 | 221.0399 | 221.0399 | Out/25 | 922.8613 | 984 | 221.0399 | -282.1786 | -30.5765
2025-10-06 10:30 | 938.4906 | 984 | 210.2438 | 210.2438 | Out/25 | 938.4906 | 984 | 210.2438 | -255.7532 | -27.2515
2025-10-06 10:35 | 951.9678 | 1008 | 215.2721 | 215.2721 | Out/25 | 951.9678 | 1008 | 215.2721 | -271.3043 | -28.4993
2025-10-06 10:40 | 956.9659 | 1008 | 212.582 | 212.582 | Out/25 | 956.9659 | 1008 | 212.582 | -263.6161 | -27.5471
2025-10-06 10:45 | 956.0378 | 1008 | 202.5904 | 202.5904 | Out/25 | 956.0378 | 1008 | 202.5904 | -254.5525 | -26.6258
2025-10-06 10:50 | 964.2543 | 1032 | 201.7652 | 201.7652 | Out/25 | 964.2543 | 1032 | 201.7652 | -269.5109 | -27.9502
2025-10-06 10:55 | 977.4959 | 1032 | 203.4846 | 203.4846 | Out/25 | 977.4959 | 1032 | 203.4846 | -257.9888 | -26.3928
2025-10-06 11:00 | 974.3971 | 1008 | 199.5196 | 199.5196 | Out/25 | 974.3971 | 1008 | 199.5196 | -233.1225 | -23.9248
2025-10-06 11:05 | 964.1046 | 1032 | 197.6958 | 197.6958 | Out/25 | 964.1046 | 1032 | 197.6958 | -265.5912 | -27.548
2025-10-06 11:10 | 958.5645 | 1008 | 197.2592 | 197.2592 | Out/25 | 958.5645 | 1008 | 197.2592 | -246.6947 | -25.7358
2025-10-06 11:15 | 976.1881 | 1056 | 208.7829 | 208.7829 | Out/25 | 976.1881 | 1056 | 208.7829 | -288.5948 | -29.5634
2025-10-06 11:20 | 978.7941 | 1032 | 210.6756 | 210.6756 | Out/25 | 978.7941 | 1032 | 210.6756 | -263.8815 | -26.9599
2025-10-06 11:25 | 991.9149 | 1056 | 215.6771 | 215.6771 | Out/25 | 991.9149 | 1056 | 215.6771 | -279.7621 | -28.2042
2025-10-06 11:30 | 1003.3422 | 1032 | 211.6141 | 211.6141 | Out/25 | 1003.3422 | 1032 | 211.6141 | -240.272 | -23.9472
2025-10-06 11:35 | 988.9111 | 1056 | 200.6698 | 200.6698 | Out/25 | 988.9111 | 1056 | 200.6698 | -267.7587 | -27.0761
2025-10-06 11:40 | 978.9193 | 1008 | 197.8738 | 197.8738 | Out/25 | 978.9193 | 1008 | 197.8738 | -226.9546 | -23.1842
2025-10-06 11:45 | 973.5455 | 1032 | 195.0372 | 195.0372 | Out/25 | 973.5455 | 1032 | 195.0372 | -253.4917 | -26.038
2025-10-06 11:50 | 973.4576 | 1032 | 190.5875 | 190.5875 | Out/25 | 973.4576 | 1032 | 190.5875 | -249.13 | -25.5923
2025-10-06 11:55 | 969.1157 | 1032 | 196.2157 | 196.2157 | Out/25 | 969.1157 | 1032 | 196.2157 | -259.1 | -26.7357
2025-10-06 12:00 | 964.6846 | 1008 | 196.8259 | 196.8259 | Out/25 | 964.6846 | 1008 | 196.8259 | -240.1413 | -24.8932
2025-10-06 12:05 | 944.1866 | 984 | 197.087 | 197.087 | Out/25 | 944.1866 | 984 | 197.087 | -236.9004 | -25.0904
2025-10-06 12:10 | 912.2885 | 984 | 195.3741 | 195.3741 | Out/25 | 912.2885 | 984 | 195.3741 | -267.0856 | -29.2764
2025-10-06 12:15 | 915.5026 | 1008 | 197.7836 | 197.7836 | Out/25 | 915.5026 | 1008 | 197.7836 | -290.281 | -31.7073
2025-10-06 12:20 | 914.0297 | 960 | 213.5225 | 213.5225 | Out/25 | 914.0297 | 960 | 213.5225 | -259.4928 | -28.39
2025-10-06 12:25 | 915.6439 | 984 | 216.779 | 216.779 | Out/25 | 915.6439 | 984 | 216.779 | -285.1351 | -31.1404
2025-10-06 12:30 | 907.912 | 984 | 218.8795 | 218.8795 | Out/25 | 907.912 | 984 | 218.8795 | -294.9675 | -32.4886
2025-10-06 12:35 | 909.5875 | 960 | 216.9541 | 216.9541 | Out/25 | 909.5875 | 960 | 216.9541 | -267.3666 | -29.3943
2025-10-06 12:40 | 906.019 | 960 | 213.642 | 213.642 | Out/25 | 906.019 | 960 | 213.642 | -267.623 | -29.5383
2025-10-06 12:45 | 901.6885 | 960 | 213.651 | 213.651 | Out/25 | 901.6885 | 960 | 213.651 | -271.9625 | -30.1615
2025-10-06 12:50 | 909.4073 | 984 | 212.7036 | 212.7036 | Out/25 | 909.4073 | 984 | 212.7036 | -287.2963 | -31.5916
2025-10-06 12:55 | 911.7461 | 984 | 201.7827 | 201.7827 | Out/25 | 911.7461 | 984 | 201.7827 | -274.0366 | -30.0562
2025-10-06 13:00 | 914.957 | 1008 | 203.3542 | 203.3542 | Out/25 | 914.957 | 1008 | 203.3542 | -296.3972 | -32.3947
2025-10-06 13:05 | 930.9056 | 1008 | 210.9388 | 210.9388 | Out/25 | 930.9056 | 1008 | 210.9388 | -288.0332 | -30.9412
2025-10-06 13:10 | 959.6486 | 1056 | 210.7529 | 210.7529 | Out/25 | 959.6486 | 1056 | 210.7529 | -307.1043 | -32.0017
2025-10-06 13:15 | 977.5446 | 1032 | 212.3458 | 212.3458 | Out/25 | 977.5446 | 1032 | 212.3458 | -266.8013 | -27.293
2025-10-06 13:20 | 990.4874 | 1032 | 217.0245 | 217.0245 | Out/25 | 990.4874 | 1032 | 217.0245 | -258.5372 | -26.102
2025-10-06 13:25 | 992.5264 | 1056 | 205.4365 | 205.4365 | Out/25 | 992.5264 | 1056 | 205.4365 | -268.9101 | -27.0935
2025-10-06 13:30 | 997.3251 | 1032 | 202.2279 | 202.2279 | Out/25 | 997.3251 | 1032 | 202.2279 | -236.9029 | -23.7538
2025-10-06 13:35 | 997.5216 | 1056 | 197.73 | 197.73 | Out/25 | 997.5216 | 1056 | 197.73 | -256.2085 | -25.6845
2025-10-06 13:40 | 1002.5519 | 1056 | 199.6562 | 199.6562 | Out/25 | 1002.5519 | 1056 | 199.6562 | -253.1043 | -25.246
2025-10-06 13:45 | 1006.9688 | 1056 | 196.9369 | 196.9369 | Out/25 | 1006.9688 | 1056 | 196.9369 | -245.9681 | -24.4266
2025-10-06 13:50 | 990.3356 | 1032 | 193.9588 | 193.9588 | Out/25 | 990.3356 | 1032 | 193.9588 | -235.6232 | -23.7923
2025-10-06 13:55 | 996.1731 | 1080 | 193.0058 | 193.0058 | Out/25 | 996.1731 | 1080 | 193.0058 | -276.8327 | -27.7896
2025-10-06 14:00 | 1009.3477 | 1080 | 191.3953 | 191.3953 | Out/25 | 1009.3477 | 1080 | 191.3953 | -262.0476 | -25.9621
2025-10-06 14:05 | 1003.6833 | 1056 | 193.9793 | 193.9793 | Out/25 | 1003.6833 | 1056 | 193.9793 | -246.296 | -24.5392
2025-10-06 14:10 | 990.3933 | 1056 | 196.0062 | 196.0062 | Out/25 | 990.3933 | 1056 | 196.0062 | -261.6128 | -26.415
2025-10-06 14:15 | 1000.4844 | 1056 | 205.023 | 205.023 | Out/25 | 1000.4844 | 1056 | 205.023 | -260.5386 | -26.0412
2025-10-06 14:20 | 982.881 | 1056 | 211.5541 | 211.5541 | Out/25 | 982.881 | 1056 | 211.5541 | -284.6731 | -28.9631
2025-10-06 14:25 | 1004.7426 | 1104 | 210.2095 | 210.2095 | Out/25 | 1004.7426 | 1104 | 210.2095 | -309.4669 | -30.8006
2025-10-06 14:30 | 1035.9659 | 1128 | 208.875 | 208.875 | Out/25 | 1035.9659 | 1128 | 208.875 | -300.9091 | -29.0462
2025-10-06 14:35 | 1064.448 | 1152 | 205.9305 | 205.9305 | Out/25 | 1064.448 | 1152 | 205.9305 | -293.4825 | -27.5713
2025-10-06 14:40 | 1065.2517 | 1128 | 200.57 | 200.57 | Out/25 | 1065.2517 | 1128 | 200.57 | -263.3183 | -24.7189
2025-10-06 14:45 | 1060.6103 | 1128 | 209.4608 | 209.4608 | Out/25 | 1060.6103 | 1128 | 209.4608 | -276.8505 | -26.1029
2025-10-06 14:50 | 1052.0461 | 1128 | 216.5121 | 216.5121 | Out/25 | 1052.0461 | 1128 | 216.5121 | -292.466 | -27.7997
2025-10-06 14:55 | 1043.6117 | 1104 | 222.0822 | 222.0822 | Out/25 | 1043.6117 | 1104 | 222.0822 | -282.4705 | -27.0666
2025-10-06 15:00 | 1051.3738 | 1128 | 224.7516 | 224.7516 | Out/25 | 1051.3738 | 1128 | 224.7516 | -301.3778 | -28.6651
2025-10-06 15:05 | 1039.448 | 1128 | 215.6996 | 215.6996 | Out/25 | 1039.448 | 1128 | 215.6996 | -304.2516 | -29.2705
2025-10-06 15:10 | 1039.8615 | 1128 | 205.5234 | 205.5234 | Out/25 | 1039.8615 | 1128 | 205.5234 | -293.662 | -28.2405
2025-10-06 15:15 | 1046.3807 | 1152 | 200.5162 | 200.5162 | Out/25 | 1046.3807 | 1152 | 200.5162 | -306.1355 | -29.2566
2025-10-06 15:20 | 1075.002 | 1176 | 206.6675 | 206.6675 | Out/25 | 1075.002 | 1176 | 206.6675 | -307.6655 | -28.62
2025-10-06 15:25 | 1094.0448 | 1200 | 215.0319 | 215.0319 | Out/25 | 1094.0448 | 1200 | 215.0319 | -320.9871 | -29.3395
2025-10-06 15:30 | 1111.1813 | 1200 | 210.36 | 210.36 | Out/25 | 1111.1813 | 1200 | 210.36 | -299.1787 | -26.9244
2025-10-06 15:35 | 1110.7452 | 1200 | 216.116 | 216.116 | Out/25 | 1110.7452 | 1200 | 216.116 | -305.3708 | -27.4924
2025-10-06 15:40 | 1111.7726 | 1176 | 218.8308 | 218.8308 | Out/25 | 1111.7726 | 1176 | 218.8308 | -283.0582 | -25.4601
2025-10-06 15:45 | 1112.8217 | 1200 | 217.8041 | 217.8041 | Out/25 | 1112.8217 | 1200 | 217.8041 | -304.9824 | -27.4062
2025-10-06 15:50 | 1118.2113 | 1176 | 219.0993 | 219.0993 | Out/25 | 1118.2113 | 1176 | 219.0993 | -276.888 | -24.7617
2025-10-06 15:55 | 1089.0795 | 1152 | 217.0846 | 217.0846 | Out/25 | 1089.0795 | 1152 | 217.0846 | -280.0051 | -25.7103
2025-10-06 16:00 | 1089.5947 | 1176 | 218.2254 | 218.2254 | Out/25 | 1089.5947 | 1176 | 218.2254 | -304.6306 | -27.9582
2025-10-06 16:05 | 1089.1185 | 1152 | 222.1696 | 222.1696 | Out/25 | 1089.1185 | 1152 | 222.1696 | -285.0511 | -26.1726
2025-10-06 16:10 | 1088.4541 | 1176 | 222.3084 | 222.3084 | Out/25 | 1088.4541 | 1176 | 222.3084 | -309.8543 | -28.4674
2025-10-06 16:15 | 1092.7122 | 1176 | 220.8837 | 220.8837 | Out/25 | 1092.7122 | 1176 | 220.8837 | -304.1716 | -27.8364
2025-10-06 16:20 | 1106.8715 | 1200 | 221.7953 | 221.7953 | Out/25 | 1106.8715 | 1200 | 221.7953 | -314.9238 | -28.4517
2025-10-06 16:25 | 1119.5251 | 1224 | 228.7988 | 228.7988 | Out/25 | 1119.5251 | 1224 | 228.7988 | -333.2736 | -29.7692
2025-10-06 16:30 | 1130.4431 | 1224 | 231.1484 | 231.1484 | Out/25 | 1130.4431 | 1224 | 231.1484 | -324.7053 | -28.7237
2025-10-06 16:35 | 1140.0703 | 1248 | 228.8777 | 228.8777 | Out/25 | 1140.0703 | 1248 | 228.8777 | -336.8073 | -29.5427
2025-10-06 16:40 | 1154.7705 | 1224 | 226.3468 | 226.3468 | Out/25 | 1154.7705 | 1224 | 226.3468 | -295.5763 | -25.5961
2025-10-06 16:45 | 1154.579 | 1272 | 230.1185 | 230.1185 | Out/25 | 1154.579 | 1272 | 230.1185 | -347.5395 | -30.101
2025-10-06 16:50 | 1168.5034 | 1248 | 229.2925 | 229.2925 | Out/25 | 1168.5034 | 1248 | 229.2925 | -308.7891 | -26.426
2025-10-06 16:55 | 1168.751 | 1272 | 233.9532 | 233.9532 | Out/25 | 1168.751 | 1272 | 233.9532 | -337.2022 | -28.8515
2025-10-06 17:00 | 1140.7047 | 1224 | 232.2042 | 232.2042 | Out/25 | 1140.7047 | 1224 | 232.2042 | -315.4995 | -27.6583
2025-10-06 17:05 | 1109.5475 | 1224 | 227.0659 | 227.0659 | Out/25 | 1109.5475 | 1224 | 227.0659 | -341.5184 | -30.78
2025-10-06 17:10 | 1088.5952 | 1224 | 223.8805 | 223.8805 | Out/25 | 1088.5952 | 1224 | 223.8805 | -359.2853 | -33.0045
2025-10-06 17:15 | 1102.1001 | 1224 | 219.8111 | 219.8111 | Out/25 | 1102.1001 | 1224 | 219.8111 | -341.711 | -31.0054
2025-10-06 17:20 | 1098.3719 | 1224 | 211.2382 | 211.2382 | Out/25 | 1098.3719 | 1224 | 211.2382 | -336.8662 | -30.6696
2025-10-06 17:25 | 1092.0367 | 1248 | 207.0024 | 207.0024 | Out/25 | 1092.0367 | 1248 | 207.0024 | -362.9656 | -33.2375
2025-10-06 17:30 | 1094.6794 | 1224 | 209.1966 | 209.1966 | Out/25 | 1094.6794 | 1224 | 209.1966 | -338.5172 | -30.9239
2025-10-06 17:35 | 1083.399 | 1224 | 210.2868 | 210.2868 | Out/25 | 1083.399 | 1224 | 210.2868 | -350.8878 | -32.3877
2025-10-06 17:40 | 1073.8386 | 1224 | 209.81 | 209.81 | Out/25 | 1073.8386 | 1224 | 209.81 | -359.9714 | -33.5219
2025-10-06 17:45 | 1043.7098 | 1200 | 205.6376 | 205.6376 | Out/25 | 1043.7098 | 1200 | 205.6376 | -361.9277 | -34.677
2025-10-06 17:50 | 1032.2345 | 1200 | 206.3985 | 206.3985 | Out/25 | 1032.2345 | 1200 | 206.3985 | -374.164 | -36.248
2025-10-06 17:55 | 1033.3363 | 1200 | 199.5513 | 199.5513 | Out/25 | 1033.3363 | 1200 | 199.5513 | -366.215 | -35.4401
2025-10-06 18:00 | 1020.949 | 1200 | 194.4837 | 194.4837 | Out/25 | 1020.949 | 1200 | 194.4837 | -373.5347 | -36.587
2025-10-06 18:05 | 1015.3214 | 1200 | 195.0875 | 195.0875 | Out/25 | 1015.3214 | 1200 | 195.0875 | -379.7661 | -37.4035
2025-10-06 18:10 | 1018.3722 | 1200 | 193.967 | 193.967 | Out/25 | 1018.3722 | 1200 | 193.967 | -375.5949 | -36.8819
2025-10-06 18:15 | 1021.8248 | 1224 | 194.6744 | 194.6744 | Out/25 | 1021.8248 | 1224 | 194.6744 | -396.8496 | -38.8373
2025-10-06 18:20 | 1028.9496 | 1248 | 190.7713 | 190.7713 | Out/25 | 1028.9496 | 1248 | 190.7713 | -409.8217 | -39.8291
2025-10-06 18:25 | 1057.2334 | 1296 | 188.8218 | 188.8218 | Out/25 | 1057.2334 | 1296 | 188.8218 | -427.5884 | -40.4441
2025-10-06 18:30 | 1070.0738 | 1296 | 187.0896 | 187.0896 | Out/25 | 1070.0738 | 1296 | 187.0896 | -413.0158 | -38.5969
2025-10-06 18:35 | 1065.9596 | 1296 | 186.1226 | 186.1226 | Out/25 | 1065.9596 | 1296 | 186.1226 | -416.163 | -39.0412
2025-10-06 18:40 | 1072.9488 | 1320 | 182.673 | 182.673 | Out/25 | 1072.9488 | 1320 | 182.673 | -429.7241 | -40.0508
2025-10-06 18:45 | 1086.1586 | 1320 | 181.9263 | 181.9263 | Out/25 | 1086.1586 | 1320 | 181.9263 | -415.7677 | -38.2787
2025-10-06 18:50 | 1077.2959 | 1296 | 183.7466 | 183.7466 | Out/25 | 1077.2959 | 1296 | 183.7466 | -402.4507 | -37.3575
2025-10-06 18:55 | 1076.3126 | 1320 | 187.7846 | 187.7846 | Out/25 | 1076.3126 | 1320 | 187.7846 | -431.472 | -40.088
2025-10-06 19:00 | 1071.9907 | 1296 | 196.9743 | 196.9743 | Out/25 | 1071.9907 | 1296 | 196.9743 | -420.9836 | -39.2712
2025-10-06 19:05 | 1071.5365 | 1296 | 198.4896 | 198.4896 | Out/25 | 1071.5365 | 1296 | 198.4896 | -422.9531 | -39.4716
2025-10-06 19:10 | 1080.9467 | 1320 | 201.7585 | 201.7585 | Out/25 | 1080.9467 | 1320 | 201.7585 | -440.8118 | -40.7802
2025-10-06 19:15 | 1074.6868 | 1296 | 195.2553 | 195.2553 | Out/25 | 1074.6868 | 1296 | 195.2553 | -416.5685 | -38.7619
2025-10-06 19:20 | 1070.0718 | 1320 | 198.7693 | 198.7693 | Out/25 | 1070.0718 | 1320 | 198.7693 | -448.6975 | -41.9315
2025-10-06 19:25 | 1069.5436 | 1296 | 195.2137 | 195.2137 | Out/25 | 1069.5436 | 1296 | 195.2137 | -421.6701 | -39.4252
2025-10-06 19:30 | 1074.5615 | 1296 | 194.7607 | 194.7607 | Out/25 | 1074.5615 | 1296 | 194.7607 | -416.1992 | -38.732
2025-10-06 19:35 | 1071.1635 | 1320 | 195.3753 | 195.3753 | Out/25 | 1071.1635 | 1320 | 195.3753 | -444.2119 | -41.47
2025-10-06 19:40 | 1068.0773 | 1272 | 200.3536 | 200.3536 | Out/25 | 1068.0773 | 1272 | 200.3536 | -404.2764 | -37.8509
2025-10-06 19:45 | 1067.4563 | 1296 | 208.2147 | 208.2147 | Out/25 | 1067.4563 | 1296 | 208.2147 | -436.7584 | -40.9158
2025-10-06 19:50 | 1064.5022 | 1296 | 200.7861 | 200.7861 | Out/25 | 1064.5022 | 1296 | 200.7861 | -432.284 | -40.609
2025-10-06 19:55 | 1056.3185 | 1272 | 196.0208 | 196.0208 | Out/25 | 1056.3185 | 1272 | 196.0208 | -411.7023 | -38.9752
2025-10-06 20:00 | 1046.9148 | 1272 | 193.5293 | 193.5293 | Out/25 | 1046.9148 | 1272 | 193.5293 | -418.6145 | -39.9855
2025-10-06 20:05 | 1043.7214 | 1272 | 194.8172 | 194.8172 | Out/25 | 1043.7214 | 1272 | 194.8172 | -423.0957 | -40.5372
2025-10-06 20:10 | 1037.5 | 1248 | 195.9082 | 195.9082 | Out/25 | 1037.5 | 1248 | 195.9082 | -406.4082 | -39.1719
2025-10-06 20:15 | 1036.1167 | 1248 | 195.6766 | 195.6766 | Out/25 | 1036.1167 | 1248 | 195.6766 | -407.5599 | -39.3353
2025-10-06 20:20 | 1031.9584 | 1248 | 194.7666 | 194.7666 | Out/25 | 1031.9584 | 1248 | 194.7666 | -410.8082 | -39.8086
2025-10-06 20:25 | 1007.989 | 1248 | 194.8449 | 194.8449 | Out/25 | 1007.989 | 1248 | 194.8449 | -434.8558 | -43.1409
2025-10-06 20:30 | 1013.4084 | 1224 | 194.545 | 194.545 | Out/25 | 1013.4084 | 1224 | 194.545 | -405.1366 | -39.9776
2025-10-06 20:35 | 1010.9521 | 1248 | 193.8863 | 193.8863 | Out/25 | 1010.9521 | 1248 | 193.8863 | -430.9342 | -42.6266
2025-10-06 20:40 | 1010.9562 | 1248 | 192.764 | 192.764 | Out/25 | 1010.9562 | 1248 | 192.764 | -429.8078 | -42.515
2025-10-06 20:45 | 1012.0922 | 1224 | 192.9472 | 192.9472 | Out/25 | 1012.0922 | 1224 | 192.9472 | -404.855 | -40.0018
2025-10-06 20:50 | 1014.0731 | 1248 | 191.0605 | 191.0605 | Out/25 | 1014.0731 | 1248 | 191.0605 | -424.9875 | -41.909
2025-10-06 20:55 | 1008.7833 | 1224 | 192.1439 | 192.1439 | Out/25 | 1008.7833 | 1224 | 192.1439 | -407.3606 | -40.3814
2025-10-06 21:00 | 1006.3873 | 1224 | 183.5013 | 183.5013 | Out/25 | 1006.3873 | 1224 | 183.5013 | -401.1141 | -39.8568
2025-10-06 21:05 | 991.2853 | 1200 | 177.328 | 177.328 | Out/25 | 991.2853 | 1200 | 177.328 | -386.0427 | -38.9436
2025-10-06 21:10 | 987.8345 | 1200 | 177.6952 | 177.6952 | Out/25 | 987.8345 | 1200 | 177.6952 | -389.8607 | -39.4662
2025-10-06 21:15 | 991.8166 | 1224 | 181.9321 | 181.9321 | Out/25 | 991.8166 | 1224 | 181.9321 | -414.1155 | -41.7532
2025-10-06 21:20 | 993.934 | 1200 | 177.9049 | 177.9049 | Out/25 | 993.934 | 1200 | 177.9049 | -383.9709 | -38.6314
2025-10-06 21:25 | 983.5203 | 1224 | 181.2794 | 181.2794 | Out/25 | 983.5203 | 1224 | 181.2794 | -421.7592 | -42.8826
2025-10-06 21:30 | 986.3606 | 1176 | 180.8658 | 180.8658 | Out/25 | 986.3606 | 1176 | 180.8658 | -370.5052 | -37.5629
2025-10-06 21:35 | 974.8751 | 1176 | 180.4789 | 180.4789 | Out/25 | 974.8751 | 1176 | 180.4789 | -381.6039 | -39.1439
2025-10-06 21:40 | 962.845 | 1152 | 177.1776 | 177.1776 | Out/25 | 962.845 | 1152 | 177.1776 | -366.3326 | -38.0469
2025-10-06 21:45 | 964.8996 | 1176 | 177.8192 | 177.8192 | Out/25 | 964.8996 | 1176 | 177.8192 | -388.9196 | -40.3067
2025-10-06 21:50 | 967.2653 | 1152 | 176.8064 | 176.8064 | Out/25 | 967.2653 | 1152 | 176.8064 | -361.5412 | -37.3777
2025-10-06 21:55 | 943.6719 | 1128 | 175.7931 | 175.7931 | Out/25 | 943.6719 | 1128 | 175.7931 | -360.1212 | -38.1617
2025-10-06 22:00 | 925.4161 | 1104 | 178.9188 | 178.9188 | Out/25 | 925.4161 | 1104 | 178.9188 | -357.5027 | -38.6316
2025-10-06 22:05 | 916.0297 | 1128 | 181.7235 | 181.7235 | Out/25 | 916.0297 | 1128 | 181.7235 | -393.6938 | -42.9783
2025-10-06 22:10 | 915.851 | 1080 | 184.8131 | 184.8131 | Out/25 | 915.851 | 1080 | 184.8131 | -348.9622 | -38.1025
2025-10-06 22:15 | 894.8885 | 1080 | 184.9463 | 184.9463 | Out/25 | 894.8885 | 1080 | 184.9463 | -370.0578 | -41.3524
2025-10-06 22:20 | 882.4355 | 1080 | 169.0153 | 169.0153 | Out/25 | 882.4355 | 1080 | 169.0153 | -366.5798 | -41.5418
2025-10-06 22:25 | 879.7406 | 1080 | 166.8635 | 166.8635 | Out/25 | 879.7406 | 1080 | 166.8635 | -367.1229 | -41.7308
2025-10-06 22:30 | 879.8757 | 1056 | 173.0464 | 173.0464 | Out/25 | 879.8757 | 1056 | 173.0464 | -349.1707 | -39.6841
2025-10-06 22:35 | 875.388 | 1056 | 177.806 | 177.806 | Out/25 | 875.388 | 1056 | 177.806 | -358.418 | -40.9439
2025-10-06 22:40 | 868.429 | 1056 | 186.7566 | 186.7566 | Out/25 | 868.429 | 1056 | 186.7566 | -374.3277 | -43.104
2025-10-06 22:45 | 865.7501 | 1056 | 194.4395 | 194.4395 | Out/25 | 865.7501 | 1056 | 194.4395 | -384.6894 | -44.4342
2025-10-06 22:50 | 861.6645 | 1032 | 197.8276 | 197.8276 | Out/25 | 861.6645 | 1032 | 197.8276 | -368.163 | -42.727
2025-10-06 22:55 | 855.3614 | 1056 | 205.4751 | 205.4751 | Out/25 | 855.3614 | 1056 | 205.4751 | -406.1137 | -47.4786
2025-10-06 23:00 | 852.1108 | 1008 | 214.7163 | 214.7163 | Out/25 | 852.1108 | 1008 | 214.7163 | -370.6055 | -43.4926
2025-10-06 23:05 | 838.4387 | 1008 | 202.9481 | 202.9481 | Out/25 | 838.4387 | 1008 | 202.9481 | -372.5094 | -44.4289
2025-10-06 23:10 | 832.4753 | 1008 | 204.7291 | 204.7291 | Out/25 | 832.4753 | 1008 | 204.7291 | -380.2539 | -45.6775
2025-10-06 23:15 | 824.5693 | 984 | 204.4275 | 204.4275 | Out/25 | 824.5693 | 984 | 204.4275 | -363.8582 | -44.1271
2025-10-06 23:20 | 816.8397 | 960 | 192.891 | 192.891 | Out/25 | 816.8397 | 960 | 192.891 | -336.0513 | -41.1404
2025-10-06 23:25 | 808.4948 | 960 | 199.9457 | 199.9457 | Out/25 | 808.4948 | 960 | 199.9457 | -351.4509 | -43.4698
2025-10-06 23:30 | 803.8698 | 936 | 209.8684 | 209.8684 | Out/25 | 803.8698 | 936 | 209.8684 | -341.9986 | -42.544
2025-10-06 23:35 | 795.6081 | 936 | 213.4971 | 213.4971 | Out/25 | 795.6081 | 936 | 213.4971 | -353.889 | -44.4803
2025-10-06 23:40 | 773.1222 | 936 | 213.4635 | 213.4635 | Out/25 | 773.1222 | 936 | 213.4635 | -376.3413 | -48.6781
2025-10-06 23:45 | 758.9471 | 912 | 209.3277 | 209.3277 | Out/25 | 758.9471 | 912 | 209.3277 | -362.3806 | -47.7478
2025-10-06 23:50 | 744.3978 | 888 | 208.6036 | 208.6036 | Out/25 | 744.3978 | 888 | 208.6036 | -352.2058 | -47.3142
2025-10-06 23:55 | 735.5306 | 864 | 198.9619 | 198.9619 | Out/25 | 735.5306 | 864 | 198.9619 | -327.4313 | -44.5163
2025-10-07 | 728.8559 | 864 | 200.9041 | 200.9041 | Out/25 | 728.8559 | 864 | 200.9041 | -336.0482 | -46.1063
2025-10-07 00:05 | 718.3644 | 840 | 209.2457 | 209.2457 | Out/25 | 718.3644 | 840 | 209.2457 | -330.8813 | -46.0604
2025-10-07 00:10 | 712.059 | 840 | 207.5375 | 207.5375 | Out/25 | 712.059 | 840 | 207.5375 | -335.4785 | -47.1139
2025-10-07 00:15 | 712.0886 | 840 | 205.8592 | 205.8592 | Out/25 | 712.0886 | 840 | 205.8592 | -333.7707 | -46.8721
2025-10-07 00:20 | 714.4651 | 840 | 192.5441 | 192.5441 | Out/25 | 714.4651 | 840 | 192.5441 | -318.079 | -44.5199
2025-10-07 00:25 | 711.4753 | 840 | 201.4743 | 201.4743 | Out/25 | 711.4753 | 840 | 201.4743 | -329.999 | -46.3824
2025-10-07 00:30 | 698.4636 | 792 | 209.227 | 209.227 | Out/25 | 698.4636 | 792 | 209.227 | -302.7634 | -43.3471
2025-10-07 00:35 | 686.7441 | 816 | 212.0288 | 212.0288 | Out/25 | 686.7441 | 816 | 212.0288 | -341.2847 | -49.696
2025-10-07 00:40 | 686.921 | 792 | 202.9974 | 202.9974 | Out/25 | 686.921 | 792 | 202.9974 | -308.0764 | -44.8489
2025-10-07 00:45 | 683.4274 | 792 | 192.9429 | 192.9429 | Out/25 | 683.4274 | 792 | 192.9429 | -301.5156 | -44.1182
2025-10-07 00:50 | 678.6698 | 768 | 196.3764 | 196.3764 | Out/25 | 678.6698 | 768 | 196.3764 | -285.7066 | -42.098
2025-10-07 00:55 | 673.977 | 792 | 204.874 | 204.874 | Out/25 | 673.977 | 792 | 204.874 | -322.8969 | -47.9092
2025-10-07 01:00 | 668.5051 | 768 | 207.6069 | 207.6069 | Out/25 | 668.5051 | 768 | 207.6069 | -307.1019 | -45.9386
2025-10-07 01:05 | 660.6816 | 744 | 210.5131 | 210.5131 | Out/25 | 660.6816 | 744 | 210.5131 | -293.8315 | -44.474
2025-10-07 01:10 | 645.307 | 744 | 208.7047 | 208.7047 | Out/25 | 645.307 | 744 | 208.7047 | -307.3977 | -47.6359
2025-10-07 01:15 | 638.7531 | 744 | 210.4423 | 210.4423 | Out/25 | 638.7531 | 744 | 210.4423 | -315.6893 | -49.4227
2025-10-07 01:20 | 637.1716 | 744 | 206.6478 | 206.6478 | Out/25 | 637.1716 | 744 | 206.6478 | -313.4762 | -49.1981
2025-10-07 01:25 | 630.9752 | 744 | 206.7667 | 206.7667 | Out/25 | 630.9752 | 744 | 206.7667 | -319.7914 | -50.6821
2025-10-07 01:30 | 630.6823 | 720 | 202.0674 | 202.0674 | Out/25 | 630.6823 | 720 | 202.0674 | -291.3851 | -46.2016
2025-10-07 01:35 | 630.3491 | 720 | 199.3822 | 199.3822 | Out/25 | 630.3491 | 720 | 199.3822 | -289.0331 | -45.8529
2025-10-07 01:40 | 631.5424 | 720 | 198.1499 | 198.1499 | Out/25 | 631.5424 | 720 | 198.1499 | -286.6076 | -45.3822
2025-10-07 01:45 | 624.0365 | 720 | 196.869 | 196.869 | Out/25 | 624.0365 | 720 | 196.869 | -292.8326 | -46.9255
2025-10-07 01:50 | 626.5748 | 720 | 192.0325 | 192.0325 | Out/25 | 626.5748 | 720 | 192.0325 | -285.4577 | -45.5584
2025-10-07 01:55 | 623.7999 | 720 | 190.518 | 190.518 | Out/25 | 623.7999 | 720 | 190.518 | -286.7182 | -45.9632
2025-10-07 02:00 | 622.8581 | 696 | 183.5737 | 183.5737 | Out/25 | 622.8581 | 696 | 183.5737 | -256.7156 | -41.2157
2025-10-07 02:05 | 622.1232 | 720 | 182.7102 | 182.7102 | Out/25 | 622.1232 | 720 | 182.7102 | -280.587 | -45.1015
2025-10-07 02:10 | 598.2533 | 696 | 191.1924 | 191.1924 | Out/25 | 598.2533 | 696 | 191.1924 | -288.9391 | -48.2971
2025-10-07 02:15 | 589.4729 | 672 | 192.9853 | 192.9853 | Out/25 | 589.4729 | 672 | 192.9853 | -275.5124 | -46.7388
2025-10-07 02:20 | 590.3743 | 696 | 188.5758 | 188.5758 | Out/25 | 590.3743 | 696 | 188.5758 | -294.2015 | -49.833
2025-10-07 02:25 | 592.7775 | 696 | 197.9082 | 197.9082 | Out/25 | 592.7775 | 696 | 197.9082 | -301.1308 | -50.8
2025-10-07 02:30 | 593.8833 | 696 | 194.5824 | 194.5824 | Out/25 | 593.8833 | 696 | 194.5824 | -296.6991 | -49.9592
2025-10-07 02:35 | 588.7706 | 672 | 182.5395 | 182.5395 | Out/25 | 588.7706 | 672 | 182.5395 | -265.7689 | -45.1396
2025-10-07 02:40 | 586.1374 | 696 | 185.8667 | 185.8667 | Out/25 | 586.1374 | 696 | 185.8667 | -295.7294 | -50.4539
2025-10-07 02:45 | 583.4752 | 672 | 182.6608 | 182.6608 | Out/25 | 583.4752 | 672 | 182.6608 | -271.1857 | -46.4777
2025-10-07 02:50 | 584.1489 | 696 | 176.4225 | 176.4225 | Out/25 | 584.1489 | 696 | 176.4225 | -288.2736 | -49.3493
2025-10-07 02:55 | 568.3804 | 672 | 177.5184 | 177.5184 | Out/25 | 568.3804 | 672 | 177.5184 | -281.138 | -49.463
2025-10-07 03:00 | 581.4996 | 672 | 178.5937 | 178.5937 | Out/25 | 581.4996 | 672 | 178.5937 | -269.0941 | -46.2759
2025-10-07 03:05 | 578.8369 | 672 | 194.7408 | 194.7408 | Out/25 | 578.8369 | 672 | 194.7408 | -287.9039 | -49.7383
2025-10-07 03:10 | 574.9489 | 672 | 209.0018 | 209.0018 | Out/25 | 574.9489 | 672 | 209.0018 | -306.0529 | -53.2313
2025-10-07 03:15 | 576.749 | 672 | 214.0768 | 214.0768 | Out/25 | 576.749 | 672 | 214.0768 | -309.3278 | -53.633
2025-10-07 03:20 | 575.4996 | 648 | 198.7162 | 198.7162 | Out/25 | 575.4996 | 648 | 198.7162 | -271.2166 | -47.1272
2025-10-07 03:25 | 573.16 | 672 | 210.7289 | 210.7289 | Out/25 | 573.16 | 672 | 210.7289 | -309.5688 | -54.0109
2025-10-07 03:30 | 571.7911 | 672 | 209.6334 | 209.6334 | Out/25 | 571.7911 | 672 | 209.6334 | -309.8423 | -54.188
2025-10-07 03:35 | 568.2207 | 648 | 196.6529 | 196.6529 | Out/25 | 568.2207 | 648 | 196.6529 | -276.4322 | -48.6487
2025-10-07 03:40 | 569.6694 | 648 | 188.6334 | 188.6334 | Out/25 | 569.6694 | 648 | 188.6334 | -266.964 | -46.863
2025-10-07 03:45 | 564.7348 | 672 | 191.3428 | 191.3428 | Out/25 | 564.7348 | 672 | 191.3428 | -298.608 | -52.8758
2025-10-07 03:50 | 560.8063 | 648 | 196.5054 | 196.5054 | Out/25 | 560.8063 | 648 | 196.5054 | -283.699 | -50.5877
2025-10-07 03:55 | 562.2369 | 648 | 193.6819 | 193.6819 | Out/25 | 562.2369 | 648 | 193.6819 | -279.445 | -49.7024
2025-10-07 04:00 | 563.3579 | 648 | 190.9674 | 190.9674 | Out/25 | 563.3579 | 648 | 190.9674 | -275.6095 | -48.9226
2025-10-07 04:05 | 561.4988 | 648 | 200.4057 | 200.4057 | Out/25 | 561.4988 | 648 | 200.4057 | -286.9068 | -51.0966
2025-10-07 04:10 | 558.5565 | 648 | 198.2549 | 198.2549 | Out/25 | 558.5565 | 648 | 198.2549 | -287.6984 | -51.5075
2025-10-07 04:15 | 557.5566 | 648 | 197.5315 | 197.5315 | Out/25 | 557.5566 | 648 | 197.5315 | -287.9749 | -51.6494
2025-10-07 04:20 | 561.216 | 672 | 195.9683 | 195.9683 | Out/25 | 561.216 | 672 | 195.9683 | -306.7523 | -54.6585
2025-10-07 04:25 | 566.4634 | 648 | 195.8394 | 195.8394 | Out/25 | 566.4634 | 648 | 195.8394 | -277.376 | -48.9663
2025-10-07 04:30 | 572.8467 | 672 | 191.0085 | 191.0085 | Out/25 | 572.8467 | 672 | 191.0085 | -290.1618 | -50.6526
2025-10-07 04:35 | 573.7219 | 672 | 179.9658 | 179.9658 | Out/25 | 573.7219 | 672 | 179.9658 | -278.2439 | -48.4981
2025-10-07 04:40 | 572.3445 | 672 | 178.9161 | 178.9161 | Out/25 | 572.3445 | 672 | 178.9161 | -278.5717 | -48.672
2025-10-07 04:45 | 579.3157 | 672 | 182.8845 | 182.8845 | Out/25 | 579.3157 | 672 | 182.8845 | -275.5689 | -47.568
2025-10-07 04:50 | 578.3305 | 672 | 186.1003 | 186.1003 | Out/25 | 578.3305 | 672 | 186.1003 | -279.7698 | -48.3754
2025-10-07 04:55 | 574.7916 | 696 | 185.2996 | 185.2996 | Out/25 | 574.7916 | 696 | 185.2996 | -306.5081 | -53.3251
2025-10-07 05:00 | 577.3774 | 672 | 185.6627 | 185.6627 | Out/25 | 577.3774 | 672 | 185.6627 | -280.2853 | -48.5446
2025-10-07 05:05 | 572.246 | 672 | 188.4807 | 188.4807 | Out/25 | 572.246 | 672 | 188.4807 | -288.2347 | -50.369
2025-10-07 05:10 | 576.5173 | 696 | 187.6424 | 187.6424 | Out/25 | 576.5173 | 696 | 187.6424 | -307.1251 | -53.2725
2025-10-07 05:15 | 577.0424 | 696 | 181.1661 | 181.1661 | Out/25 | 577.0424 | 696 | 181.1661 | -300.1236 | -52.0107
2025-10-07 05:20 | 579.8908 | 696 | 184.7061 | 184.7061 | Out/25 | 579.8908 | 696 | 184.7061 | -300.8153 | -51.8745
2025-10-07 05:25 | 585.5602 | 696 | 171.2709 | 171.2709 | Out/25 | 585.5602 | 696 | 171.2709 | -281.7106 | -48.1096
2025-10-07 05:30 | 585.3443 | 696 | 92.0162 | 92.0162 | Out/25 | 585.3443 | 696 | 92.0162 | -202.6719 | -34.6244
2025-10-07 05:35 | 576.5883 | 672 | 15.1196 | 15.1196 | Out/25 | 576.5883 | 672 | 15.1196 | -110.5313 | -19.1699
2025-10-07 05:40 | 568.4754 | 672 | 36.4859 | 36.4859 | Out/25 | 568.4754 | 672 | 36.4859 | -140.0105 | -24.6291
2025-10-07 05:45 | 571.6543 | 672 | 59.6518 | 59.6518 | Out/25 | 571.6543 | 672 | 59.6518 | -159.9975 | -27.9885
2025-10-07 05:50 | 579.3829 | 696 | 58.8518 | 58.8518 | Out/25 | 579.3829 | 696 | 58.8518 | -175.469 | -30.2855
2025-10-07 05:55 | 584.4699 | 696 | 57.6697 | 57.6697 | Out/25 | 584.4699 | 696 | 57.6697 | -169.1998 | -28.9493
2025-10-07 06:00 | 587.9792 | 720 | 115.496 | 115.496 | Out/25 | 587.9792 | 720 | 115.496 | -247.5168 | -42.0962
2025-10-07 06:05 | 603.1591 | 720 | 140.2717 | 140.2717 | Out/25 | 603.1591 | 720 | 140.2717 | -257.1126 | -42.6277
2025-10-07 06:10 | 641.6011 | 768 | 147.96 | 147.96 | Out/25 | 641.6011 | 768 | 147.96 | -274.3589 | -42.7616
2025-10-07 06:15 | 656.5029 | 792 | 160.6526 | 160.6526 | Out/25 | 656.5029 | 792 | 160.6526 | -296.1497 | -45.1102
2025-10-07 06:20 | 673.1586 | 792 | 166.4404 | 166.4404 | Out/25 | 673.1586 | 792 | 166.4404 | -285.2818 | -42.3796
2025-10-07 06:25 | 675.4621 | 768 | 167.3981 | 167.3981 | Out/25 | 675.4621 | 768 | 167.3981 | -259.936 | -38.4827
2025-10-07 06:30 | 656.0324 | 768 | 175.662 | 175.662 | Out/25 | 656.0324 | 768 | 175.662 | -287.6296 | -43.8438
2025-10-07 06:35 | 686.4669 | 792 | 164.5319 | 164.5319 | Out/25 | 686.4669 | 792 | 164.5319 | -270.065 | -39.3413
2025-10-07 06:40 | 691.0039 | 816 | 157.3537 | 157.3537 | Out/25 | 691.0039 | 816 | 157.3537 | -282.3498 | -40.8608
2025-10-07 06:45 | 701.7313 | 816 | 158.6572 | 158.6572 | Out/25 | 701.7313 | 816 | 158.6572 | -272.9259 | -38.8932
2025-10-07 06:50 | 700.8677 | 816 | 170.3012 | 170.3012 | Out/25 | 700.8677 | 816 | 170.3012 | -285.4336 | -40.7257
2025-10-07 06:55 | 708.2581 | 792 | 163.4787 | 163.4787 | Out/25 | 708.2581 | 792 | 163.4787 | -247.2206 | -34.9054
2025-10-07 07:00 | 714.0552 | 816 | 166.062 | 166.062 | Out/25 | 714.0552 | 816 | 166.062 | -268.0068 | -37.5331
2025-10-07 07:05 | 722.0998 | 840 | 166.814 | 166.814 | Out/25 | 722.0998 | 840 | 166.814 | -284.7142 | -39.4287
2025-10-07 07:10 | 728.1356 | 816 | 172.0458 | 172.0458 | Out/25 | 728.1356 | 816 | 172.0458 | -259.9102 | -35.6953
2025-10-07 07:15 | 733.963 | 840 | 173.5928 | 173.5928 | Out/25 | 733.963 | 840 | 173.5928 | -279.6298 | -38.0986
2025-10-07 07:20 | 735.9465 | 840 | 175.2305 | 175.2305 | Out/25 | 735.9465 | 840 | 175.2305 | -279.284 | -37.949
2025-10-07 07:25 | 769.3359 | 864 | 175.9506 | 175.9506 | Out/25 | 769.3359 | 864 | 175.9506 | -270.6146 | -35.1751
2025-10-07 07:30 | 778.5052 | 864 | 173.0967 | 173.0967 | Out/25 | 778.5052 | 864 | 173.0967 | -258.5915 | -33.2164
2025-10-07 07:35 | 791.9834 | 864 | 174.0226 | 174.0226 | Out/25 | 791.9834 | 864 | 174.0226 | -246.0392 | -31.0662
2025-10-07 07:40 | 799.8645 | 864 | 162.2649 | 162.2649 | Out/25 | 799.8645 | 864 | 162.2649 | -226.4004 | -28.3048
2025-10-07 07:45 | 794.9366 | 864 | 161.9313 | 161.9313 | Out/25 | 794.9366 | 864 | 161.9313 | -230.9946 | -29.0582
2025-10-07 07:50 | 786.961 | 840 | 168.7494 | 168.7494 | Out/25 | 786.961 | 840 | 168.7494 | -221.7885 | -28.1829
2025-10-07 07:55 | 772.5634 | 840 | 172.8895 | 172.8895 | Out/25 | 772.5634 | 840 | 172.8895 | -240.3262 | -31.1076
2025-10-07 08:00 | 788.7239 | 864 | 184.793 | 184.793 | Out/25 | 788.7239 | 864 | 184.793 | -260.0691 | -32.9734
2025-10-07 08:05 | 805.9761 | 888 | 198.7077 | 198.7077 | Out/25 | 805.9761 | 888 | 198.7077 | -280.7316 | -34.8313
2025-10-07 08:10 | 824.9712 | 912 | 204.2428 | 204.2428 | Out/25 | 824.9712 | 912 | 204.2428 | -291.2716 | -35.3069
2025-10-07 08:15 | 843.9286 | 936 | 201.3664 | 201.3664 | Out/25 | 843.9286 | 936 | 201.3664 | -293.4378 | -34.7705
2025-10-07 08:20 | 872.8035 | 960 | 198.1557 | 198.1557 | Out/25 | 872.8035 | 960 | 198.1557 | -285.3522 | -32.6938
2025-10-07 08:25 | 866.3198 | 936 | 197.8993 | 197.8993 | Out/25 | 866.3198 | 936 | 197.8993 | -267.5796 | -30.8869
2025-10-07 08:30 | 871.4569 | 936 | 200.608 | 200.608 | Out/25 | 871.4569 | 936 | 200.608 | -265.1512 | -30.4262
2025-10-07 08:35 | 863.9614 | 936 | 203.767 | 203.767 | Out/25 | 863.9614 | 936 | 203.767 | -275.8056 | -31.9234
2025-10-07 08:40 | 868.7292 | 936 | 207.8903 | 207.8903 | Out/25 | 868.7292 | 936 | 207.8903 | -275.161 | -31.674
2025-10-07 08:45 | 864.9918 | 936 | 205.8759 | 205.8759 | Out/25 | 864.9918 | 936 | 205.8759 | -276.884 | -32.01
2025-10-07 08:50 | 857.5057 | 912 | 211.9494 | 211.9494 | Out/25 | 857.5057 | 912 | 211.9494 | -266.4437 | -31.0719
2025-10-07 08:55 | 851.6798 | 888 | 216.5936 | 216.5936 | Out/25 | 851.6798 | 888 | 216.5936 | -252.9138 | -29.6959
2025-10-07 09:00 | 846.1688 | 888 | 218.1555 | 218.1555 | Out/25 | 846.1688 | 888 | 218.1555 | -259.9867 | -30.7252
2025-10-07 09:05 | 837.1113 | 888 | 214.0252 | 214.0252 | Out/25 | 837.1113 | 888 | 214.0252 | -264.9139 | -31.6462
2025-10-07 09:10 | 821.1226 | 888 | 209.0787 | 209.0787 | Out/25 | 821.1226 | 888 | 209.0787 | -275.9561 | -33.6072
2025-10-07 09:15 | 833.0015 | 912 | 217.2172 | 217.2172 | Out/25 | 833.0015 | 912 | 217.2172 | -296.2157 | -35.56
2025-10-07 09:20 | 849.4787 | 936 | 221.9503 | 221.9503 | Out/25 | 849.4787 | 936 | 221.9503 | -308.4716 | -36.313
2025-10-07 09:25 | 877.9537 | 936 | 222.0492 | 222.0492 | Out/25 | 877.9537 | 936 | 222.0492 | -280.0956 | -31.9032
2025-10-07 09:30 | 889.0034 | 936 | 216.506 | 216.506 | Out/25 | 889.0034 | 936 | 216.506 | -263.5026 | -29.6402
2025-10-07 09:35 | 901.4262 | 960 | 208.6589 | 208.6589 | Out/25 | 901.4262 | 960 | 208.6589 | -267.2326 | -29.6455
2025-10-07 09:40 | 908.8403 | 936 | 204.0684 | 204.0684 | Out/25 | 908.8403 | 936 | 204.0684 | -231.2281 | -25.4421
2025-10-07 09:45 | 901.1721 | 960 | 204.2135 | 204.2135 | Out/25 | 901.1721 | 960 | 204.2135 | -263.0414 | -29.1888
2025-10-07 09:50 | 917.5408 | 984 | 205.8412 | 205.8412 | Out/25 | 917.5408 | 984 | 205.8412 | -272.3004 | -29.6772
2025-10-07 09:55 | 928.0356 | 984 | 204.3534 | 204.3534 | Out/25 | 928.0356 | 984 | 204.3534 | -260.3179 | -28.0504
2025-10-07 10:00 | 922.6699 | 960 | 198.9306 | 198.9306 | Out/25 | 922.6699 | 960 | 198.9306 | -236.2607 | -25.6062
2025-10-07 10:05 | 915.8558 | 1008 | 153.2483 | 153.2483 | Out/25 | 915.8558 | 1008 | 153.2483 | -245.3925 | -26.7938
2025-10-07 10:10 | 954.2358 | 1008 | 0.00051 | 0.00051 | Out/25 | 954.2358 | 1008 | 0.00051 | -53.7647 | -5.6343
2025-10-07 10:15 | 943.0353 | 1008 | 0.00047 | 0.00047 | Out/25 | 943.0353 | 1008 | 0.00047 | -64.9652 | -6.8889
2025-10-07 10:20 | 950.5483 | 1032 | 17.936 | 17.936 | Out/25 | 950.5483 | 1032 | 17.936 | -99.3878 | -10.4558
2025-10-07 10:25 | 980.1027 | 1056 | 0.00022 | 0.00022 | Out/25 | 980.1027 | 1056 | 0.00022 | -75.8975 | -7.7438
2025-10-07 10:30 | 985.4805 | 1032 | 0.00026 | 0.00026 | Out/25 | 985.4805 | 1032 | 0.00026 | -46.5197 | -4.7205
2025-10-07 10:35 | 944.0376 | 912 | 0 | 0 | Out/25 | 944.0376 | 912 | 0 | 32.0376 | 3.3937
2025-10-07 10:40 | 926.5736 | 960 | 0.38744 | 0.38744 | Out/25 | 926.5736 | 960 | 0.38744 | -33.8138 | -3.6493
2025-10-07 10:45 | 929.3935 | 936 | 32.9074 | 32.9074 | Out/25 | 929.3935 | 936 | 32.9074 | -39.5139 | -4.2516
2025-10-07 10:50 | 928.3904 | 960 | 125.6024 | 125.6024 | Out/25 | 928.3904 | 960 | 125.6024 | -157.212 | -16.9338
2025-10-07 10:55 | 945.7463 | 960 | 169.7506 | 169.7506 | Out/25 | 945.7463 | 960 | 169.7506 | -184.0042 | -19.456
2025-10-07 11:00 | 943.3476 | 960 | 206.7545 | 206.7545 | Out/25 | 943.3476 | 960 | 206.7545 | -223.4069 | -23.6824
2025-10-07 11:05 | 927.1849 | 960 | 208.478 | 208.478 | Out/25 | 927.1849 | 960 | 208.478 | -241.293 | -26.0243
2025-10-07 11:10 | 918.3583 | 984 | 189.3513 | 189.3513 | Out/25 | 918.3583 | 984 | 189.3513 | -254.993 | -27.7662
2025-10-07 11:15 | 931.0881 | 960 | 173.9791 | 173.9791 | Out/25 | 931.0881 | 960 | 173.9791 | -202.8911 | -21.7907
2025-10-07 11:20 | 929.2569 | 984 | 176.5818 | 176.5818 | Out/25 | 929.2569 | 984 | 176.5818 | -231.3249 | -24.8935
2025-10-07 11:25 | 921.988 | 984 | 115.8938 | 115.8938 | Out/25 | 921.988 | 984 | 115.8938 | -177.9058 | -19.2959
2025-10-07 11:30 | 935.8505 | 960 | 40.0922 | 40.0922 | Out/25 | 935.8505 | 960 | 40.0922 | -64.2418 | -6.8645
2025-10-07 11:35 | 913.9062 | 960 | 62.5423 | 62.5423 | Out/25 | 913.9062 | 960 | 62.5423 | -108.636 | -11.887
2025-10-07 11:40 | 909.1894 | 960 | 108.5627 | 108.5627 | Out/25 | 909.1894 | 960 | 108.5627 | -159.3733 | -17.5292
2025-10-07 11:45 | 903.137 | 936 | 134.3763 | 134.3763 | Out/25 | 903.137 | 936 | 134.3763 | -167.2393 | -18.5176
2025-10-07 11:50 | 902.0093 | 960 | 153.4113 | 153.4113 | Out/25 | 902.0093 | 960 | 153.4113 | -211.402 | -23.4368
2025-10-07 11:55 | 901.8814 | 936 | 180.7784 | 180.7784 | Out/25 | 901.8814 | 936 | 180.7784 | -214.897 | -23.8276
2025-10-07 12:00 | 894.9802 | 912 | 193.1806 | 193.1806 | Out/25 | 894.9802 | 912 | 193.1806 | -210.2004 | -23.4866
2025-10-07 12:05 | 850.1225 | 912 | 192.732 | 192.732 | Out/25 | 850.1225 | 912 | 192.732 | -254.6095 | -29.9497
2025-10-07 12:10 | 830.536 | 912 | 190.5743 | 190.5743 | Out/25 | 830.536 | 912 | 190.5743 | -272.0382 | -32.7545
2025-10-07 12:15 | 831.9729 | 888 | 195.2375 | 195.2375 | Out/25 | 831.9729 | 888 | 195.2375 | -251.2646 | -30.2011
2025-10-07 12:20 | 825.4183 | 888 | 205.1972 | 205.1972 | Out/25 | 825.4183 | 888 | 205.1972 | -267.779 | -32.4416
2025-10-07 12:25 | 827.4191 | 912 | 200.3201 | 200.3201 | Out/25 | 827.4191 | 912 | 200.3201 | -284.9011 | -34.4325
2025-10-07 12:30 | 826.5568 | 888 | 194.6017 | 194.6017 | Out/25 | 826.5568 | 888 | 194.6017 | -256.0449 | -30.9773
2025-10-07 12:35 | 827.4137 | 888 | 189.9714 | 189.9714 | Out/25 | 827.4137 | 888 | 189.9714 | -250.5577 | -30.282
2025-10-07 12:40 | 828.0546 | 888 | 185.0279 | 185.0279 | Out/25 | 828.0546 | 888 | 185.0279 | -244.9733 | -29.5842
2025-10-07 12:45 | 832.5372 | 888 | 189.5629 | 189.5629 | Out/25 | 832.5372 | 888 | 189.5629 | -245.0258 | -29.4312
2025-10-07 12:50 | 831.6611 | 888 | 189.4719 | 189.4719 | Out/25 | 831.6611 | 888 | 189.4719 | -245.8108 | -29.5566
2025-10-07 12:55 | 835.9784 | 888 | 189.9772 | 189.9772 | Out/25 | 835.9784 | 888 | 189.9772 | -241.9988 | -28.948
2025-10-07 13:00 | 837.6328 | 888 | 188.1112 | 188.1112 | Out/25 | 837.6328 | 888 | 188.1112 | -238.4784 | -28.4705
2025-10-07 13:05 | 840.3644 | 912 | 196.5001 | 196.5001 | Out/25 | 840.3644 | 912 | 196.5001 | -268.1357 | -31.9071
2025-10-07 13:10 | 853.1524 | 936 | 198.3125 | 198.3125 | Out/25 | 853.1524 | 936 | 198.3125 | -281.1601 | -32.9554
2025-10-07 13:15 | 907.7909 | 984 | 199.0288 | 199.0288 | Out/25 | 907.7909 | 984 | 199.0288 | -275.2379 | -30.3195
2025-10-07 13:20 | 922.0691 | 960 | 200.922 | 200.922 | Out/25 | 922.0691 | 960 | 200.922 | -238.8529 | -25.904
2025-10-07 13:25 | 924.0244 | 984 | 196.8207 | 196.8207 | Out/25 | 924.0244 | 984 | 196.8207 | -256.7963 | -27.7911
2025-10-07 13:30 | 940.2939 | 984 | 194.6677 | 194.6677 | Out/25 | 940.2939 | 984 | 194.6677 | -238.3738 | -25.351
2025-10-07 13:35 | 934.3118 | 984 | 194.1586 | 194.1586 | Out/25 | 934.3118 | 984 | 194.1586 | -243.8468 | -26.0991
2025-10-07 13:40 | 934.8165 | 984 | 189.5174 | 189.5174 | Out/25 | 934.8165 | 984 | 189.5174 | -238.7009 | -25.5345
2025-10-07 13:45 | 941.554 | 984 | 187.5169 | 187.5169 | Out/25 | 941.554 | 984 | 187.5169 | -229.9629 | -24.4238
2025-10-07 13:50 | 931.8971 | 984 | 190.0221 | 190.0221 | Out/25 | 931.8971 | 984 | 190.0221 | -242.125 | -25.9819
2025-10-07 13:55 | 942.5753 | 1008 | 188.7052 | 188.7052 | Out/25 | 942.5753 | 1008 | 188.7052 | -254.1299 | -26.9612
2025-10-07 14:00 | 961.0054 | 1008 | 188.7307 | 188.7307 | Out/25 | 961.0054 | 1008 | 188.7307 | -235.7252 | -24.529
2025-10-07 14:05 | 944.5231 | 1008 | 188.4757 | 188.4757 | Out/25 | 944.5231 | 1008 | 188.4757 | -251.9526 | -26.6751
2025-10-07 14:10 | 967.5549 | 1032 | 192.0657 | 192.0657 | Out/25 | 967.5549 | 1032 | 192.0657 | -256.5108 | -26.5112
2025-10-07 14:15 | 960.0714 | 1008 | 189.5854 | 189.5854 | Out/25 | 960.0714 | 1008 | 189.5854 | -237.5141 | -24.7392
2025-10-07 14:20 | 982.0092 | 1080 | 188.052 | 188.052 | Out/25 | 982.0092 | 1080 | 188.052 | -286.0428 | -29.1283
2025-10-07 14:25 | 984.1963 | 1056 | 189.3364 | 189.3364 | Out/25 | 984.1963 | 1056 | 189.3364 | -261.1401 | -26.5333
2025-10-07 14:30 | 972.2344 | 1008 | 185.8572 | 185.8572 | Out/25 | 972.2344 | 1008 | 185.8572 | -221.6229 | -22.7952
2025-10-07 14:35 | 939.6354 | 1032 | 185.2332 | 185.2332 | Out/25 | 939.6354 | 1032 | 185.2332 | -277.5978 | -29.5431
2025-10-07 14:40 | 966.5109 | 1032 | 184.9818 | 184.9818 | Out/25 | 966.5109 | 1032 | 184.9818 | -250.4709 | -25.915
2025-10-07 14:45 | 975.4222 | 1056 | 185.8632 | 185.8632 | Out/25 | 975.4222 | 1056 | 185.8632 | -266.4409 | -27.3154
2025-10-07 14:50 | 968.4114 | 1056 | 190.0487 | 190.0487 | Out/25 | 968.4114 | 1056 | 190.0487 | -277.6372 | -28.6693
2025-10-07 14:55 | 978.1189 | 1056 | 186.9323 | 186.9323 | Out/25 | 978.1189 | 1056 | 186.9323 | -264.8134 | -27.0737
2025-10-07 15:00 | 971.4309 | 1032 | 191.4741 | 191.4741 | Out/25 | 971.4309 | 1032 | 191.4741 | -252.0432 | -25.9456
2025-10-07 15:05 | 937.5761 | 984 | 196.4182 | 196.4182 | Out/25 | 937.5761 | 984 | 196.4182 | -242.8422 | -25.9011
2025-10-07 15:10 | 923.2759 | 984 | 196.2878 | 196.2878 | Out/25 | 923.2759 | 984 | 196.2878 | -257.0119 | -27.837
2025-10-07 15:15 | 925.5969 | 1032 | 199.7846 | 199.7846 | Out/25 | 925.5969 | 1032 | 199.7846 | -306.1877 | -33.08
2025-10-07 15:20 | 949.4569 | 1032 | 201.8759 | 201.8759 | Out/25 | 949.4569 | 1032 | 201.8759 | -284.4191 | -29.956
2025-10-07 15:25 | 966.9336 | 1056 | 202.2134 | 202.2134 | Out/25 | 966.9336 | 1056 | 202.2134 | -291.2798 | -30.1241
2025-10-07 15:30 | 982.8704 | 1056 | 198.435 | 198.435 | Out/25 | 982.8704 | 1056 | 198.435 | -271.5646 | -27.6297
2025-10-07 15:35 | 982.6164 | 1056 | 199.4614 | 199.4614 | Out/25 | 982.6164 | 1056 | 199.4614 | -272.8451 | -27.7672
2025-10-07 15:40 | 991.8042 | 1080 | 199.9625 | 199.9625 | Out/25 | 991.8042 | 1080 | 199.9625 | -288.1583 | -29.054
2025-10-07 15:45 | 991.0322 | 1056 | 197.3546 | 197.3546 | Out/25 | 991.0322 | 1056 | 197.3546 | -262.3223 | -26.4696
2025-10-07 15:50 | 997.4897 | 1104 | 198.179 | 198.179 | Out/25 | 997.4897 | 1104 | 198.179 | -304.6892 | -30.5456
2025-10-07 15:55 | 1026.8053 | 1128 | 192.174 | 192.174 | Out/25 | 1026.8053 | 1128 | 192.174 | -293.3687 | -28.571
2025-10-07 16:00 | 1032.0555 | 1128 | 196.536 | 196.536 | Out/25 | 1032.0555 | 1128 | 196.536 | -292.4805 | -28.3396
2025-10-07 16:05 | 1035.9426 | 1128 | 200.1289 | 200.1289 | Out/25 | 1035.9426 | 1128 | 200.1289 | -292.1862 | -28.2049
2025-10-07 16:10 | 1035.6537 | 1128 | 199.1843 | 199.1843 | Out/25 | 1035.6537 | 1128 | 199.1843 | -291.5306 | -28.1494
2025-10-07 16:15 | 1038.2653 | 1152 | 196.6935 | 196.6935 | Out/25 | 1038.2653 | 1152 | 196.6935 | -310.4283 | -29.8987
2025-10-07 16:20 | 1033.9551 | 1128 | 198.6768 | 198.6768 | Out/25 | 1033.9551 | 1128 | 198.6768 | -292.7217 | -28.3109
2025-10-07 16:25 | 1041.6198 | 1128 | 196.0906 | 196.0906 | Out/25 | 1041.6198 | 1128 | 196.0906 | -282.4708 | -27.1184
2025-10-07 16:30 | 1036.4055 | 1152 | 196.7934 | 196.7934 | Out/25 | 1036.4055 | 1152 | 196.7934 | -312.3879 | -30.1415
2025-10-07 16:35 | 1026.8478 | 1128 | 195.416 | 195.416 | Out/25 | 1026.8478 | 1128 | 195.416 | -296.5682 | -28.8814
2025-10-07 16:40 | 1034.6038 | 1152 | 191.9823 | 191.9823 | Out/25 | 1034.6038 | 1152 | 191.9823 | -309.3785 | -29.9031
2025-10-07 16:45 | 1038.1819 | 1152 | 193.7485 | 193.7485 | Out/25 | 1038.1819 | 1152 | 193.7485 | -307.5667 | -29.6255
2025-10-07 16:50 | 1035.3339 | 1128 | 193.2302 | 193.2302 | Out/25 | 1035.3339 | 1128 | 193.2302 | -285.8963 | -27.6139
2025-10-07 16:55 | 1001.348 | 1128 | 198.5957 | 198.5957 | Out/25 | 1001.348 | 1128 | 198.5957 | -325.2477 | -32.481
2025-10-07 17:00 | 1009.4324 | 1152 | 193.9075 | 193.9075 | Out/25 | 1009.4324 | 1152 | 193.9075 | -336.4751 | -33.3331
2025-10-07 17:05 | 982.5885 | 1080 | 196.9859 | 196.9859 | Out/25 | 982.5885 | 1080 | 196.9859 | -294.3974 | -29.9614
2025-10-07 17:10 | 933.6509 | 1128 | 186.5565 | 186.5565 | Out/25 | 933.6509 | 1128 | 186.5565 | -380.9056 | -40.7974
2025-10-07 17:15 | 961.0898 | 1128 | 182.2974 | 182.2974 | Out/25 | 961.0898 | 1128 | 182.2974 | -349.2077 | -36.3346
2025-10-07 17:20 | 955.7624 | 1128 | 192.3819 | 192.3819 | Out/25 | 955.7624 | 1128 | 192.3819 | -364.6195 | -38.1496
2025-10-07 17:25 | 951.6689 | 1128 | 203.9104 | 203.9104 | Out/25 | 951.6689 | 1128 | 203.9104 | -380.2414 | -39.9552
2025-10-07 17:30 | 944.4239 | 1128 | 202.1779 | 202.1779 | Out/25 | 944.4239 | 1128 | 202.1779 | -385.754 | -40.8454
2025-10-07 17:35 | 939.3093 | 1152 | 200.4222 | 200.4222 | Out/25 | 939.3093 | 1152 | 200.4222 | -413.1128 | -43.9805
2025-10-07 17:40 | 936.0855 | 1128 | 202.3148 | 202.3148 | Out/25 | 936.0855 | 1128 | 202.3148 | -394.2293 | -42.1147
2025-10-07 17:45 | 923.6211 | 1128 | 194.7558 | 194.7558 | Out/25 | 923.6211 | 1128 | 194.7558 | -399.1346 | -43.2141
2025-10-07 17:50 | 935.0502 | 1176 | 188.0487 | 188.0487 | Out/25 | 935.0502 | 1176 | 188.0487 | -428.9985 | -45.8797
2025-10-07 17:55 | 945.6112 | 1176 | 192.5248 | 192.5248 | Out/25 | 945.6112 | 1176 | 192.5248 | -422.9136 | -44.7238
2025-10-07 18:00 | 943.789 | 1176 | 200.2095 | 200.2095 | Out/25 | 943.789 | 1176 | 200.2095 | -432.4205 | -45.8175
2025-10-07 18:05 | 953.0844 | 1176 | 197.7561 | 197.7561 | Out/25 | 953.0844 | 1176 | 197.7561 | -420.6717 | -44.1379
2025-10-07 18:10 | 959.9584 | 1200 | 196.3367 | 196.3367 | Out/25 | 959.9584 | 1200 | 196.3367 | -436.3782 | -45.458
2025-10-07 18:15 | 967.124 | 1224 | 198.7318 | 198.7318 | Out/25 | 967.124 | 1224 | 198.7318 | -455.6077 | -47.1095
2025-10-07 18:20 | 974.8389 | 1224 | 193.8975 | 193.8975 | Out/25 | 974.8389 | 1224 | 193.8975 | -443.0587 | -45.4494
2025-10-07 18:25 | 968.7145 | 1224 | 189.4438 | 189.4438 | Out/25 | 968.7145 | 1224 | 189.4438 | -444.7293 | -45.9092
2025-10-07 18:30 | 979.3563 | 1248 | 186.0546 | 186.0546 | Out/25 | 979.3563 | 1248 | 186.0546 | -454.6983 | -46.4283
2025-10-07 18:35 | 986.1622 | 1248 | 183.8856 | 183.8856 | Out/25 | 986.1622 | 1248 | 183.8856 | -445.7235 | -45.1978
2025-10-07 18:40 | 984.8774 | 1248 | 185.2732 | 185.2732 | Out/25 | 984.8774 | 1248 | 185.2732 | -448.3958 | -45.5281
2025-10-07 18:45 | 986.1602 | 1248 | 183.351 | 183.351 | Out/25 | 986.1602 | 1248 | 183.351 | -445.1908 | -45.1439
2025-10-07 18:50 | 993.761 | 1272 | 183.6311 | 183.6311 | Out/25 | 993.761 | 1272 | 183.6311 | -461.8701 | -46.477
2025-10-07 18:55 | 997.5498 | 1272 | 182.3871 | 182.3871 | Out/25 | 997.5498 | 1272 | 182.3871 | -456.8373 | -45.7959
2025-10-07 19:00 | 998.7584 | 1248 | 180.8002 | 180.8002 | Out/25 | 998.7584 | 1248 | 180.8002 | -430.0418 | -43.0576
2025-10-07 19:05 | 988.6902 | 1248 | 182.8147 | 182.8147 | Out/25 | 988.6902 | 1248 | 182.8147 | -442.1245 | -44.7182
2025-10-07 19:10 | 981.0185 | 1248 | 181.4742 | 181.4742 | Out/25 | 981.0185 | 1248 | 181.4742 | -448.4558 | -45.7133
2025-10-07 19:15 | 979.4264 | 1248 | 179.2967 | 179.2967 | Out/25 | 979.4264 | 1248 | 179.2967 | -447.8703 | -45.7278
2025-10-07 19:20 | 986.4775 | 1248 | 179.8064 | 179.8064 | Out/25 | 986.4775 | 1248 | 179.8064 | -441.3289 | -44.7379
2025-10-07 19:25 | 988.4796 | 1248 | 176.403 | 176.403 | Out/25 | 988.4796 | 1248 | 176.403 | -435.9235 | -44.1004
2025-10-07 19:30 | 978.109 | 1224 | 183.5857 | 183.5857 | Out/25 | 978.109 | 1224 | 183.5857 | -429.4768 | -43.9089
2025-10-07 19:35 | 969.0582 | 1248 | 188.6336 | 188.6336 | Out/25 | 969.0582 | 1248 | 188.6336 | -467.5755 | -48.2505
2025-10-07 19:40 | 973.4438 | 1224 | 189.4536 | 189.4536 | Out/25 | 973.4438 | 1224 | 189.4536 | -440.0097 | -45.2013
2025-10-07 19:45 | 973.3087 | 1224 | 186.5243 | 186.5243 | Out/25 | 973.3087 | 1224 | 186.5243 | -437.2156 | -44.9205
2025-10-07 19:50 | 967.1431 | 1224 | 184.5736 | 184.5736 | Out/25 | 967.1431 | 1224 | 184.5736 | -441.4305 | -45.6427
2025-10-07 19:55 | 973.6464 | 1224 | 184.7894 | 184.7894 | Out/25 | 973.6464 | 1224 | 184.7894 | -435.143 | -44.6921
2025-10-07 20:00 | 965.1111 | 1224 | 183.2734 | 183.2734 | Out/25 | 965.1111 | 1224 | 183.2734 | -442.1622 | -45.8146
2025-10-07 20:05 | 960.1736 | 1224 | 182.8043 | 182.8043 | Out/25 | 960.1736 | 1224 | 182.8043 | -446.6307 | -46.5156
2025-10-07 20:10 | 959.2373 | 1200 | 183.9197 | 183.9197 | Out/25 | 959.2373 | 1200 | 183.9197 | -424.6824 | -44.2729
2025-10-07 20:15 | 948.5642 | 1176 | 182.184 | 182.184 | Out/25 | 948.5642 | 1176 | 182.184 | -409.6198 | -43.1831
2025-10-07 20:20 | 939.5622 | 1200 | 179.7834 | 179.7834 | Out/25 | 939.5622 | 1200 | 179.7834 | -440.2213 | -46.8539
2025-10-07 20:25 | 936.6858 | 1152 | 181.078 | 181.078 | Out/25 | 936.6858 | 1152 | 181.078 | -396.3922 | -42.3186
2025-10-07 20:30 | 929.1008 | 1176 | 184.8681 | 184.8681 | Out/25 | 929.1008 | 1176 | 184.8681 | -431.7673 | -46.4715
2025-10-07 20:35 | 926.3307 | 1176 | 184.1685 | 184.1685 | Out/25 | 926.3307 | 1176 | 184.1685 | -433.8377 | -46.834
2025-10-07 20:40 | 928.8752 | 1176 | 186.1111 | 186.1111 | Out/25 | 928.8752 | 1176 | 186.1111 | -433.236 | -46.6409
2025-10-07 20:45 | 920.436 | 1152 | 184.0155 | 184.0155 | Out/25 | 920.436 | 1152 | 184.0155 | -415.5795 | -45.1503
2025-10-07 20:50 | 909.8955 | 1152 | 178.7933 | 178.7933 | Out/25 | 909.8955 | 1152 | 178.7933 | -420.8978 | -46.2578
2025-10-07 20:55 | 919.6448 | 1152 | 179.7421 | 179.7421 | Out/25 | 919.6448 | 1152 | 179.7421 | -412.0973 | -44.8105
2025-10-07 21:00 | 909.6102 | 1128 | 178.621 | 178.621 | Out/25 | 909.6102 | 1128 | 178.621 | -397.0108 | -43.6463
2025-10-07 21:05 | 900.9035 | 1128 | 175.8683 | 175.8683 | Out/25 | 900.9035 | 1128 | 175.8683 | -402.9648 | -44.729
2025-10-07 21:10 | 900.2675 | 1152 | 175.6277 | 175.6277 | Out/25 | 900.2675 | 1152 | 175.6277 | -427.3603 | -47.4704
2025-10-07 21:15 | 906.6898 | 1128 | 176.8738 | 176.8738 | Out/25 | 906.6898 | 1128 | 176.8738 | -398.184 | -43.9162
2025-10-07 21:20 | 891.311 | 1080 | 175.5233 | 175.5233 | Out/25 | 891.311 | 1080 | 175.5233 | -364.2122 | -40.8625
2025-10-07 21:25 | 856.8042 | 1080 | 175.4923 | 175.4923 | Out/25 | 856.8042 | 1080 | 175.4923 | -398.6881 | -46.532
2025-10-07 21:30 | 857.3588 | 1080 | 179.7425 | 179.7425 | Out/25 | 857.3588 | 1080 | 179.7425 | -402.3838 | -46.9329
2025-10-07 21:35 | 840.3237 | 1032 | 179.3214 | 179.3214 | Out/25 | 840.3237 | 1032 | 179.3214 | -370.9977 | -44.1494
2025-10-07 21:40 | 836.4857 | 1056 | 179.3037 | 179.3037 | Out/25 | 836.4857 | 1056 | 179.3037 | -398.818 | -47.6778
2025-10-07 21:45 | 837.6236 | 1056 | 179.0133 | 179.0133 | Out/25 | 837.6236 | 1056 | 179.0133 | -397.3897 | -47.4425
2025-10-07 21:50 | 836.5272 | 1056 | 163.8958 | 163.8958 | Out/25 | 836.5272 | 1056 | 163.8958 | -383.3686 | -45.8286
2025-10-07 21:55 | 826.7208 | 1032 | 166.9796 | 166.9796 | Out/25 | 826.7208 | 1032 | 166.9796 | -372.2588 | -45.0284
2025-10-07 22:00 | 810.1098 | 1008 | 171.7733 | 171.7733 | Out/25 | 810.1098 | 1008 | 171.7733 | -369.6635 | -45.6313
2025-10-07 22:05 | 798.392 | 984 | 178.4496 | 178.4496 | Out/25 | 798.392 | 984 | 178.4496 | -364.0576 | -45.5988
2025-10-07 22:10 | 761.9709 | 960 | 178.7982 | 178.7982 | Out/25 | 761.9709 | 960 | 178.7982 | -376.8273 | -49.4543
2025-10-07 22:15 | 763.3224 | 960 | 185.5646 | 185.5646 | Out/25 | 763.3224 | 960 | 185.5646 | -382.2423 | -50.0761
2025-10-07 22:20 | 770.5361 | 984 | 177.8506 | 177.8506 | Out/25 | 770.5361 | 984 | 177.8506 | -391.3145 | -50.7847
2025-10-07 22:25 | 778.1508 | 984 | 172.5587 | 172.5587 | Out/25 | 778.1508 | 984 | 172.5587 | -378.4079 | -48.6291
2025-10-07 22:30 | 778.4191 | 984 | 170.0981 | 170.0981 | Out/25 | 778.4191 | 984 | 170.0981 | -375.679 | -48.2618
2025-10-07 22:35 | 784.0044 | 984 | 171.7768 | 171.7768 | Out/25 | 784.0044 | 984 | 171.7768 | -371.7724 | -47.4197
2025-10-07 22:40 | 770.8956 | 960 | 177.9072 | 177.9072 | Out/25 | 770.8956 | 960 | 177.9072 | -367.0115 | -47.6085
2025-10-07 22:45 | 759.5203 | 960 | 184.506 | 184.506 | Out/25 | 759.5203 | 960 | 184.506 | -384.9857 | -50.688
2025-10-07 22:50 | 748.2027 | 936 | 182.5233 | 182.5233 | Out/25 | 748.2027 | 936 | 182.5233 | -370.3206 | -49.4947
2025-10-07 22:55 | 748.7184 | 912 | 185.6118 | 185.6118 | Out/25 | 748.7184 | 912 | 185.6118 | -348.8934 | -46.5987
2025-10-07 23:00 | 737.1821 | 912 | 178.7626 | 178.7626 | Out/25 | 737.1821 | 912 | 178.7626 | -353.5806 | -47.9638
2025-10-07 23:05 | 718.0675 | 888 | 173.1995 | 173.1995 | Out/25 | 718.0675 | 888 | 173.1995 | -343.132 | -47.7855
2025-10-07 23:10 | 707.6453 | 864 | 175.3136 | 175.3136 | Out/25 | 707.6453 | 864 | 175.3136 | -331.6683 | -46.8693
2025-10-07 23:15 | 702.4913 | 888 | 182.0775 | 182.0775 | Out/25 | 702.4913 | 888 | 182.0775 | -367.5862 | -52.3261
2025-10-07 23:20 | 694.9343 | 840 | 180.0069 | 180.0069 | Out/25 | 694.9343 | 840 | 180.0069 | -325.0726 | -46.7775
2025-10-07 23:25 | 686.4318 | 840 | 172.5378 | 172.5378 | Out/25 | 686.4318 | 840 | 172.5378 | -326.106 | -47.5074
2025-10-07 23:30 | 667.6796 | 816 | 178.7432 | 178.7432 | Out/25 | 667.6796 | 816 | 178.7432 | -327.0636 | -48.9851
2025-10-07 23:35 | 654.4473 | 792 | 178.9486 | 178.9486 | Out/25 | 654.4473 | 792 | 178.9486 | -316.5013 | -48.3616
2025-10-07 23:40 | 652.08 | 792 | 171.6718 | 171.6718 | Out/25 | 652.08 | 792 | 171.6718 | -311.5918 | -47.7843
2025-10-07 23:45 | 641.4271 | 792 | 165.0864 | 165.0864 | Out/25 | 641.4271 | 792 | 165.0864 | -315.6593 | -49.212
2025-10-07 23:50 | 628.8216 | 768 | 167.0208 | 167.0208 | Out/25 | 628.8216 | 768 | 167.0208 | -306.1993 | -48.6941
2025-10-07 23:55 | 631.1694 | 744 | 166.9791 | 166.9791 | Out/25 | 631.1694 | 744 | 166.9791 | -279.8098 | -44.332
2025-10-08 | 619.4477 | 744 | 170.1833 | 170.1833 | Out/25 | 619.4477 | 744 | 170.1833 | -294.7356 | -47.5804
2025-10-08 00:05 | 614.6236 | 744 | 178.1675 | 178.1675 | Out/25 | 614.6236 | 744 | 178.1675 | -307.5439 | -50.0378
2025-10-08 00:10 | 609.0866 | 744 | 184.884 | 184.884 | Out/25 | 609.0866 | 744 | 184.884 | -319.7974 | -52.5044
2025-10-08 00:15 | 598.9763 | 720 | 181.6131 | 181.6131 | Out/25 | 598.9763 | 720 | 181.6131 | -302.6368 | -50.5257
2025-10-08 00:20 | 589.9235 | 696 | 180.9481 | 180.9481 | Out/25 | 589.9235 | 696 | 180.9481 | -287.0246 | -48.6546
2025-10-08 00:25 | 582.66 | 696 | 180.9184 | 180.9184 | Out/25 | 582.66 | 696 | 180.9184 | -294.2584 | -50.5026
2025-10-08 00:30 | 582.3477 | 696 | 175.8096 | 175.8096 | Out/25 | 582.3477 | 696 | 175.8096 | -289.4619 | -49.706
2025-10-08 00:35 | 580.1339 | 696 | 175.817 | 175.817 | Out/25 | 580.1339 | 696 | 175.817 | -291.6832 | -50.2786
2025-10-08 00:40 | 577.0769 | 672 | 183.4593 | 183.4593 | Out/25 | 577.0769 | 672 | 183.4593 | -278.3824 | -48.2401
2025-10-08 00:45 | 573.5651 | 672 | 181.5834 | 181.5834 | Out/25 | 573.5651 | 672 | 181.5834 | -280.0183 | -48.8207
2025-10-08 00:50 | 568.1717 | 696 | 180.5053 | 180.5053 | Out/25 | 568.1717 | 696 | 180.5053 | -308.3336 | -54.2677
2025-10-08 00:55 | 567.0958 | 648 | 181.2809 | 181.2809 | Out/25 | 567.0958 | 648 | 181.2809 | -262.1851 | -46.2329
2025-10-08 01:00 | 561.7578 | 672 | 177.2481 | 177.2481 | Out/25 | 561.7578 | 672 | 177.2481 | -287.4903 | -51.1769
2025-10-08 01:05 | 554.2709 | 648 | 173.4419 | 173.4419 | Out/25 | 554.2709 | 648 | 173.4419 | -267.171 | -48.2022
2025-10-08 01:10 | 550.3663 | 648 | 177.1165 | 177.1165 | Out/25 | 550.3663 | 648 | 177.1165 | -274.7503 | -49.9213
2025-10-08 01:15 | 547.9598 | 648 | 177.9151 | 177.9151 | Out/25 | 547.9598 | 648 | 177.9151 | -277.9552 | -50.7255
2025-10-08 01:20 | 540.087 | 624 | 179.2125 | 179.2125 | Out/25 | 540.087 | 624 | 179.2125 | -263.1256 | -48.7191
2025-10-08 01:25 | 519.7071 | 624 | 186.5186 | 186.5186 | Out/25 | 519.7071 | 624 | 186.5186 | -290.8114 | -55.9568
2025-10-08 01:30 | 521.6018 | 600 | 186.7897 | 186.7897 | Out/25 | 521.6018 | 600 | 186.7897 | -265.188 | -50.8411
2025-10-08 01:35 | 520.6526 | 624 | 182.9029 | 182.9029 | Out/25 | 520.6526 | 624 | 182.9029 | -286.2503 | -54.9791
2025-10-08 01:40 | 520.025 | 600 | 182.606 | 182.606 | Out/25 | 520.025 | 600 | 182.606 | -262.581 | -50.4939
2025-10-08 01:45 | 513.2933 | 600 | 183.3707 | 183.3707 | Out/25 | 513.2933 | 600 | 183.3707 | -270.0774 | -52.6166
2025-10-08 01:50 | 504.8843 | 600 | 183.7859 | 183.7859 | Out/25 | 504.8843 | 600 | 183.7859 | -278.9016 | -55.2407
2025-10-08 01:55 | 512.3228 | 600 | 195.5244 | 195.5244 | Out/25 | 512.3228 | 600 | 195.5244 | -283.2017 | -55.278
2025-10-08 02:00 | 510.5168 | 600 | 192.1153 | 192.1153 | Out/25 | 510.5168 | 600 | 192.1153 | -281.5985 | -55.1595
2025-10-08 02:05 | 503.9707 | 600 | 196.8261 | 196.8261 | Out/25 | 503.9707 | 600 | 196.8261 | -292.8553 | -58.1096
2025-10-08 02:10 | 493.0394 | 576 | 199.5842 | 199.5842 | Out/25 | 493.0394 | 576 | 199.5842 | -282.5448 | -57.3067
2025-10-08 02:15 | 496.0353 | 576 | 194.9959 | 194.9959 | Out/25 | 496.0353 | 576 | 194.9959 | -274.9606 | -55.4317
2025-10-08 02:20 | 496.9703 | 600 | 179.4531 | 179.4531 | Out/25 | 496.9703 | 600 | 179.4531 | -282.4827 | -56.841
2025-10-08 02:25 | 499.5553 | 576 | 174.3748 | 174.3748 | Out/25 | 499.5553 | 576 | 174.3748 | -250.8195 | -50.2086
2025-10-08 02:30 | 493.3399 | 600 | 169.7419 | 169.7419 | Out/25 | 493.3399 | 600 | 169.7419 | -276.402 | -56.0267
2025-10-08 02:35 | 495.8042 | 576 | 169.0604 | 169.0604 | Out/25 | 495.8042 | 576 | 169.0604 | -249.2562 | -50.2731
2025-10-08 02:40 | 494.2634 | 600 | 167.3032 | 167.3032 | Out/25 | 494.2634 | 600 | 167.3032 | -273.0398 | -55.2418
2025-10-08 02:45 | 487.9828 | 552 | 167.7467 | 167.7467 | Out/25 | 487.9828 | 552 | 167.7467 | -231.764 | -47.4943
2025-10-08 02:50 | 484.4419 | 576 | 167.817 | 167.817 | Out/25 | 484.4419 | 576 | 167.817 | -259.3751 | -53.541
2025-10-08 02:55 | 480.9008 | 576 | 166.0015 | 166.0015 | Out/25 | 480.9008 | 576 | 166.0015 | -261.1006 | -54.2941
2025-10-08 03:00 | 486.1087 | 576 | 169.4599 | 169.4599 | Out/25 | 486.1087 | 576 | 169.4599 | -259.3512 | -53.3525
2025-10-08 03:05 | 490.0393 | 576 | 170.2461 | 170.2461 | Out/25 | 490.0393 | 576 | 170.2461 | -256.2069 | -52.2829
2025-10-08 03:10 | 486.7095 | 576 | 167.4974 | 167.4974 | Out/25 | 486.7095 | 576 | 167.4974 | -256.7879 | -52.76
2025-10-08 03:15 | 485.6104 | 576 | 166.2503 | 166.2503 | Out/25 | 485.6104 | 576 | 166.2503 | -256.6399 | -52.8489
2025-10-08 03:20 | 487.4287 | 576 | 169.1475 | 169.1475 | Out/25 | 487.4287 | 576 | 169.1475 | -257.7187 | -52.8731
2025-10-08 03:25 | 485.0554 | 576 | 166.2628 | 166.2628 | Out/25 | 485.0554 | 576 | 166.2628 | -257.2074 | -53.0264
2025-10-08 03:30 | 482.3484 | 552 | 167.0635 | 167.0635 | Out/25 | 482.3484 | 552 | 167.0635 | -236.7152 | -49.0756
2025-10-08 03:35 | 481.0971 | 576 | 167.7366 | 167.7366 | Out/25 | 481.0971 | 576 | 167.7366 | -262.6395 | -54.5918
2025-10-08 03:40 | 481.1566 | 552 | 166.7475 | 166.7475 | Out/25 | 481.1566 | 552 | 166.7475 | -237.5909 | -49.3791
2025-10-08 03:45 | 481.2583 | 576 | 165.9994 | 165.9994 | Out/25 | 481.2583 | 576 | 165.9994 | -260.7411 | -54.179
2025-10-08 03:50 | 477.3947 | 552 | 167.1849 | 167.1849 | Out/25 | 477.3947 | 552 | 167.1849 | -241.7902 | -50.6479
2025-10-08 03:55 | 452.5967 | 552 | 166.4229 | 166.4229 | Out/25 | 452.5967 | 552 | 166.4229 | -265.8262 | -58.7336
2025-10-08 04:00 | 454.7258 | 552 | 171.6754 | 171.6754 | Out/25 | 454.7258 | 552 | 171.6754 | -268.9496 | -59.1454
2025-10-08 04:05 | 469.7683 | 576 | 185.0974 | 185.0974 | Out/25 | 469.7683 | 576 | 185.0974 | -291.329 | -62.0155
2025-10-08 04:10 | 473.3572 | 576 | 184.2916 | 184.2916 | Out/25 | 473.3572 | 576 | 184.2916 | -286.9344 | -60.6169
2025-10-08 04:15 | 467.4897 | 552 | 181.1514 | 181.1514 | Out/25 | 467.4897 | 552 | 181.1514 | -265.6617 | -56.8273
2025-10-08 04:20 | 463.0412 | 552 | 180.9855 | 180.9855 | Out/25 | 463.0412 | 552 | 180.9855 | -269.9443 | -58.2981
2025-10-08 04:25 | 457.0103 | 576 | 167.1447 | 167.1447 | Out/25 | 457.0103 | 576 | 167.1447 | -286.1344 | -62.6101
2025-10-08 04:30 | 458.5272 | 552 | 176.0375 | 176.0375 | Out/25 | 458.5272 | 552 | 176.0375 | -269.5103 | -58.7774
2025-10-08 04:35 | 456.5146 | 552 | 182.3139 | 182.3139 | Out/25 | 456.5146 | 552 | 182.3139 | -277.7993 | -60.8522
2025-10-08 04:40 | 458.7254 | 552 | 187.3628 | 187.3628 | Out/25 | 458.7254 | 552 | 187.3628 | -280.6374 | -61.1777
2025-10-08 04:45 | 459.8235 | 576 | 192.2855 | 192.2855 | Out/25 | 459.8235 | 576 | 192.2855 | -308.462 | -67.0827
2025-10-08 04:50 | 464.6866 | 576 | 188.5335 | 188.5335 | Out/25 | 464.6866 | 576 | 188.5335 | -299.8469 | -64.5267
2025-10-08 04:55 | 469.6852 | 576 | 184.2918 | 184.2918 | Out/25 | 469.6852 | 576 | 184.2918 | -290.6066 | -61.8726
2025-10-08 05:00 | 471.1531 | 576 | 175.8656 | 175.8656 | Out/25 | 471.1531 | 576 | 175.8656 | -280.7125 | -59.5799
2025-10-08 05:05 | 471.6739 | 576 | 175.4846 | 175.4846 | Out/25 | 471.6739 | 576 | 175.4846 | -279.8107 | -59.3229
2025-10-08 05:10 | 482.011 | 600 | 171.7916 | 171.7916 | Out/25 | 482.011 | 600 | 171.7916 | -289.7806 | -60.1191
2025-10-08 05:15 | 486.6248 | 600 | 172.5181 | 172.5181 | Out/25 | 486.6248 | 600 | 172.5181 | -285.8934 | -58.7503
2025-10-08 05:20 | 490.2285 | 600 | 173.3118 | 173.3118 | Out/25 | 490.2285 | 600 | 173.3118 | -283.0833 | -57.7452
2025-10-08 05:25 | 491.8807 | 600 | 169.6728 | 169.6728 | Out/25 | 491.8807 | 600 | 169.6728 | -277.792 | -56.4755
2025-10-08 05:30 | 491.0489 | 600 | 164.6264 | 164.6264 | Out/25 | 491.0489 | 600 | 164.6264 | -273.5776 | -55.7129
2025-10-08 05:35 | 486.3583 | 624 | 165.5326 | 165.5326 | Out/25 | 486.3583 | 624 | 165.5326 | -303.1744 | -62.3356
2025-10-08 05:40 | 486.5486 | 600 | 162.2819 | 162.2819 | Out/25 | 486.5486 | 600 | 162.2819 | -275.7334 | -56.6713
2025-10-08 05:45 | 484.137 | 600 | 163.1533 | 163.1533 | Out/25 | 484.137 | 600 | 163.1533 | -279.0162 | -57.6317
2025-10-08 05:50 | 483.865 | 600 | 163.9216 | 163.9216 | Out/25 | 483.865 | 600 | 163.9216 | -280.0566 | -57.8791
2025-10-08 05:55 | 491.9361 | 600 | 155.957 | 155.957 | Out/25 | 491.9361 | 600 | 155.957 | -264.0209 | -53.6697
2025-10-08 06:00 | 496.4762 | 624 | 155.2769 | 155.2769 | Out/25 | 496.4762 | 624 | 155.2769 | -282.8007 | -56.9616
2025-10-08 06:05 | 508.7867 | 648 | 155.3209 | 155.3209 | Out/25 | 508.7867 | 648 | 155.3209 | -294.5343 | -57.8895
2025-10-08 06:10 | 540.5728 | 696 | 162.565 | 162.565 | Out/25 | 540.5728 | 696 | 162.565 | -317.9922 | -58.8251
2025-10-08 06:15 | 558.459 | 696 | 163.3172 | 163.3172 | Out/25 | 558.459 | 696 | 163.3172 | -300.8582 | -53.8729
2025-10-08 06:20 | 578.7125 | 720 | 172.8058 | 172.8058 | Out/25 | 578.7125 | 720 | 172.8058 | -314.0933 | -54.2745
2025-10-08 06:25 | 592.1666 | 720 | 176.4645 | 176.4645 | Out/25 | 592.1666 | 720 | 176.4645 | -304.298 | -51.3872
2025-10-08 06:30 | 595.9812 | 744 | 176.5362 | 176.5362 | Out/25 | 595.9812 | 744 | 176.5362 | -324.5551 | -54.4573
2025-10-08 06:35 | 597.3699 | 744 | 186.1672 | 186.1672 | Out/25 | 597.3699 | 744 | 186.1672 | -332.7973 | -55.7104
2025-10-08 06:40 | 607.6125 | 768 | 182.2254 | 182.2254 | Out/25 | 607.6125 | 768 | 182.2254 | -342.6129 | -56.3868
2025-10-08 06:45 | 604.0572 | 744 | 184.1705 | 184.1705 | Out/25 | 604.0572 | 744 | 184.1705 | -324.1133 | -53.656
2025-10-08 06:50 | 600.9175 | 744 | 192.9505 | 192.9505 | Out/25 | 600.9175 | 744 | 192.9505 | -336.033 | -55.92
2025-10-08 06:55 | 592.6537 | 720 | 195.0906 | 195.0906 | Out/25 | 592.6537 | 720 | 195.0906 | -322.4368 | -54.4056
2025-10-08 07:00 | 586.5732 | 744 | 192.7207 | 192.7207 | Out/25 | 586.5732 | 744 | 192.7207 | -350.1476 | -59.6938
2025-10-08 07:05 | 605.7748 | 744 | 196.0018 | 196.0018 | Out/25 | 605.7748 | 744 | 196.0018 | -334.227 | -55.1735
2025-10-08 07:10 | 638.6042 | 792 | 190.876 | 190.876 | Out/25 | 638.6042 | 792 | 190.876 | -344.2717 | -53.91
2025-10-08 07:15 | 667.491 | 792 | 201.5878 | 201.5878 | Out/25 | 667.491 | 792 | 201.5878 | -326.0968 | -48.8541
2025-10-08 07:20 | 675.2405 | 816 | 206.793 | 206.793 | Out/25 | 675.2405 | 816 | 206.793 | -347.5525 | -51.4709
2025-10-08 07:25 | 685.353 | 816 | 205.4036 | 205.4036 | Out/25 | 685.353 | 816 | 205.4036 | -336.0506 | -49.0332
2025-10-08 07:30 | 710.9752 | 816 | 208.4236 | 208.4236 | Out/25 | 710.9752 | 816 | 208.4236 | -313.4485 | -44.0871
2025-10-08 07:35 | 723.4512 | 840 | 209.829 | 209.829 | Out/25 | 723.4512 | 840 | 209.829 | -326.3778 | -45.114
2025-10-08 07:40 | 731.7806 | 840 | 210.8176 | 210.8176 | Out/25 | 731.7806 | 840 | 210.8176 | -319.037 | -43.5974
2025-10-08 07:45 | 753.0077 | 864 | 207.2428 | 207.2428 | Out/25 | 753.0077 | 864 | 207.2428 | -318.235 | -42.2618
2025-10-08 07:50 | 737.7598 | 816 | 208.8826 | 208.8826 | Out/25 | 737.7598 | 816 | 208.8826 | -287.1229 | -38.9182
2025-10-08 07:55 | 730.7391 | 840 | 204.8971 | 204.8971 | Out/25 | 730.7391 | 840 | 204.8971 | -314.158 | -42.9918
2025-10-08 08:00 | 724.2748 | 816 | 204.1017 | 204.1017 | Out/25 | 724.2748 | 816 | 204.1017 | -295.8269 | -40.8446
2025-10-08 08:05 | 733.8559 | 840 | 199.3772 | 199.3772 | Out/25 | 733.8559 | 840 | 199.3772 | -305.5213 | -41.6323
2025-10-08 08:10 | 765.8086 | 864 | 197.2278 | 197.2278 | Out/25 | 765.8086 | 864 | 197.2278 | -295.4192 | -38.5761
2025-10-08 08:15 | 773.1381 | 888 | 199.2992 | 199.2992 | Out/25 | 773.1381 | 888 | 199.2992 | -314.1612 | -40.6346
2025-10-08 08:20 | 768.0853 | 864 | 196.3274 | 196.3274 | Out/25 | 768.0853 | 864 | 196.3274 | -292.2421 | -38.0481
2025-10-08 08:25 | 737.9349 | 840 | 195.1071 | 195.1071 | Out/25 | 737.9349 | 840 | 195.1071 | -297.1722 | -40.2708
2025-10-08 08:30 | 739.434 | 864 | 195.6117 | 195.6117 | Out/25 | 739.434 | 864 | 195.6117 | -320.1777 | -43.3004
2025-10-08 08:35 | 757.6121 | 864 | 197.2105 | 197.2105 | Out/25 | 757.6121 | 864 | 197.2105 | -303.5984 | -40.0731
2025-10-08 08:40 | 760.7327 | 864 | 201.5486 | 201.5486 | Out/25 | 760.7327 | 864 | 201.5486 | -304.8159 | -40.0687
2025-10-08 08:45 | 759.2423 | 864 | 200.9037 | 200.9037 | Out/25 | 759.2423 | 864 | 200.9037 | -305.6615 | -40.2588
2025-10-08 08:50 | 775.7799 | 888 | 195.0043 | 195.0043 | Out/25 | 775.7799 | 888 | 195.0043 | -307.2244 | -39.602
2025-10-08 08:55 | 769.3195 | 864 | 193.0614 | 193.0614 | Out/25 | 769.3195 | 864 | 193.0614 | -287.7419 | -37.4021
2025-10-08 09:00 | 762.3393 | 864 | 190.4812 | 190.4812 | Out/25 | 762.3393 | 864 | 190.4812 | -292.1419 | -38.3218
2025-10-08 09:05 | 735.3134 | 816 | 192.1859 | 192.1859 | Out/25 | 735.3134 | 816 | 192.1859 | -272.8725 | -37.1097
2025-10-08 09:10 | 726.863 | 864 | 189.2593 | 189.2593 | Out/25 | 726.863 | 864 | 189.2593 | -326.3963 | -44.9048
2025-10-08 09:15 | 734.5528 | 816 | 186.3123 | 186.3123 | Out/25 | 734.5528 | 816 | 186.3123 | -267.7595 | -36.452
2025-10-08 09:20 | 730.4426 | 840 | 186.417 | 186.417 | Out/25 | 730.4426 | 840 | 186.417 | -295.9743 | -40.5199
2025-10-08 09:25 | 733.7344 | 840 | 193.7302 | 193.7302 | Out/25 | 733.7344 | 840 | 193.7302 | -299.9958 | -40.8862
2025-10-08 09:30 | 753.2643 | 840 | 192.7221 | 192.7221 | Out/25 | 753.2643 | 840 | 192.7221 | -279.4578 | -37.0996
2025-10-08 09:35 | 747.7501 | 816 | 200.7629 | 200.7629 | Out/25 | 747.7501 | 816 | 200.7629 | -269.0127 | -35.9763
2025-10-08 09:40 | 748.8342 | 840 | 199.5455 | 199.5455 | Out/25 | 748.8342 | 840 | 199.5455 | -290.7114 | -38.8219
2025-10-08 09:45 | 734.5937 | 816 | 198.9675 | 198.9675 | Out/25 | 734.5937 | 816 | 198.9675 | -280.3738 | -38.1672
2025-10-08 09:50 | 746.0005 | 864 | 200.2983 | 200.2983 | Out/25 | 746.0005 | 864 | 200.2983 | -318.2978 | -42.6672
2025-10-08 09:55 | 767.9804 | 864 | 202.3436 | 202.3436 | Out/25 | 767.9804 | 864 | 202.3436 | -298.3633 | -38.8504
2025-10-08 10:00 | 784.9556 | 888 | 198.4922 | 198.4922 | Out/25 | 784.9556 | 888 | 198.4922 | -301.5366 | -38.4145
2025-10-08 10:05 | 785.2048 | 888 | 197.644 | 197.644 | Out/25 | 785.2048 | 888 | 197.644 | -300.4391 | -38.2625
2025-10-08 10:10 | 778.3886 | 864 | 210.4923 | 210.4923 | Out/25 | 778.3886 | 864 | 210.4923 | -296.1037 | -38.0406
2025-10-08 10:15 | 763.1312 | 840 | 203.942 | 203.942 | Out/25 | 763.1312 | 840 | 203.942 | -280.8108 | -36.7972
2025-10-08 10:20 | 778.6724 | 888 | 200.4198 | 200.4198 | Out/25 | 778.6724 | 888 | 200.4198 | -309.7474 | -39.7789
2025-10-08 10:25 | 797.0444 | 888 | 201.8636 | 201.8636 | Out/25 | 797.0444 | 888 | 201.8636 | -292.8192 | -36.7381
2025-10-08 10:30 | 813.0027 | 888 | 203.5167 | 203.5167 | Out/25 | 813.0027 | 888 | 203.5167 | -278.514 | -34.2575
2025-10-08 10:35 | 801.7128 | 888 | 199.4022 | 199.4022 | Out/25 | 801.7128 | 888 | 199.4022 | -285.6894 | -35.6349
2025-10-08 10:40 | 821.9722 | 912 | 197.9369 | 197.9369 | Out/25 | 821.9722 | 912 | 197.9369 | -287.9647 | -35.0334
2025-10-08 10:45 | 807.6484 | 864 | 202.2229 | 202.2229 | Out/25 | 807.6484 | 864 | 202.2229 | -258.5745 | -32.0157
2025-10-08 10:50 | 800.2162 | 888 | 205.1378 | 205.1378 | Out/25 | 800.2162 | 888 | 205.1378 | -292.9215 | -36.6053
2025-10-08 10:55 | 785.9605 | 888 | 204.0409 | 204.0409 | Out/25 | 785.9605 | 888 | 204.0409 | -306.0804 | -38.9435
2025-10-08 11:00 | 798.3148 | 888 | 206.9805 | 206.9805 | Out/25 | 798.3148 | 888 | 206.9805 | -296.6657 | -37.1615
2025-10-08 11:05 | 796.7409 | 912 | 207.232 | 207.232 | Out/25 | 796.7409 | 912 | 207.232 | -322.4911 | -40.4763
2025-10-08 11:10 | 801.4888 | 912 | 204.7908 | 204.7908 | Out/25 | 801.4888 | 912 | 204.7908 | -315.302 | -39.3395
2025-10-08 11:15 | 807.7465 | 912 | 206.613 | 206.613 | Out/25 | 807.7465 | 912 | 206.613 | -310.8666 | -38.4857
2025-10-08 11:20 | 800.3427 | 888 | 209.4463 | 209.4463 | Out/25 | 800.3427 | 888 | 209.4463 | -297.1036 | -37.1221
2025-10-08 11:25 | 798.6063 | 912 | 204.1579 | 204.1579 | Out/25 | 798.6063 | 912 | 204.1579 | -317.5516 | -39.7632
2025-10-08 11:30 | 813.6584 | 888 | 205.6714 | 205.6714 | Out/25 | 813.6584 | 888 | 205.6714 | -280.013 | -34.4141
2025-10-08 11:35 | 802.5533 | 888 | 210.2178 | 210.2178 | Out/25 | 802.5533 | 888 | 210.2178 | -295.6646 | -36.8405
2025-10-08 11:40 | 783.2125 | 864 | 203.5117 | 203.5117 | Out/25 | 783.2125 | 864 | 203.5117 | -284.2992 | -36.2991
2025-10-08 11:45 | 781.9129 | 864 | 199.9442 | 199.9442 | Out/25 | 781.9129 | 864 | 199.9442 | -282.0312 | -36.0694
2025-10-08 11:50 | 778.4919 | 864 | 197.3461 | 197.3461 | Out/25 | 778.4919 | 864 | 197.3461 | -282.8542 | -36.3336
2025-10-08 11:55 | 771.3024 | 840 | 197.1767 | 197.1767 | Out/25 | 771.3024 | 840 | 197.1767 | -265.8743 | -34.4708
2025-10-08 12:00 | 753.8937 | 840 | 197.0281 | 197.0281 | Out/25 | 753.8937 | 840 | 197.0281 | -283.1345 | -37.5563
2025-10-08 12:05 | 730.0941 | 816 | 193.1953 | 193.1953 | Out/25 | 730.0941 | 816 | 193.1953 | -279.1012 | -38.2281
2025-10-08 12:10 | 703.9987 | 816 | 193.2219 | 193.2219 | Out/25 | 703.9987 | 816 | 193.2219 | -305.2232 | -43.3557
2025-10-08 12:15 | 709.2976 | 816 | 193.0756 | 193.0756 | Out/25 | 709.2976 | 816 | 193.0756 | -299.778 | -42.2641
2025-10-08 12:20 | 711.9315 | 792 | 189.2929 | 189.2929 | Out/25 | 711.9315 | 792 | 189.2929 | -269.3614 | -37.8353
2025-10-08 12:25 | 691.1574 | 792 | 190.8206 | 190.8206 | Out/25 | 691.1574 | 792 | 190.8206 | -291.6631 | -42.1992
2025-10-08 12:30 | 684.7958 | 792 | 192.1241 | 192.1241 | Out/25 | 684.7958 | 792 | 192.1241 | -299.3283 | -43.7106
2025-10-08 12:35 | 695.0787 | 768 | 188.6616 | 188.6616 | Out/25 | 695.0787 | 768 | 188.6616 | -261.5829 | -37.6336
2025-10-08 12:40 | 680.2823 | 792 | 189.8314 | 189.8314 | Out/25 | 680.2823 | 792 | 189.8314 | -301.5491 | -44.3271
2025-10-08 12:45 | 687.4768 | 768 | 192.5682 | 192.5682 | Out/25 | 687.4768 | 768 | 192.5682 | -273.0914 | -39.7237
2025-10-08 12:50 | 698.3784 | 792 | 191.0008 | 191.0008 | Out/25 | 698.3784 | 792 | 191.0008 | -284.6225 | -40.7548
2025-10-08 12:55 | 698.4082 | 792 | 188.1981 | 188.1981 | Out/25 | 698.4082 | 792 | 188.1981 | -281.7899 | -40.3475
2025-10-08 13:00 | 685.0933 | 768 | 186.7362 | 186.7362 | Out/25 | 685.0933 | 768 | 186.7362 | -269.6429 | -39.3586
2025-10-08 13:05 | 689.753 | 816 | 184.7989 | 184.7989 | Out/25 | 689.753 | 816 | 184.7989 | -311.0459 | -45.0953
2025-10-08 13:10 | 712.46 | 816 | 187.0105 | 187.0105 | Out/25 | 712.46 | 816 | 187.0105 | -290.5505 | -40.7813
2025-10-08 13:15 | 732.0408 | 816 | 188.0607 | 188.0607 | Out/25 | 732.0408 | 816 | 188.0607 | -272.0199 | -37.1591
2025-10-08 13:20 | 747.6459 | 840 | 190.9345 | 190.9345 | Out/25 | 747.6459 | 840 | 190.9345 | -283.2886 | -37.8907
2025-10-08 13:25 | 755.7808 | 840 | 187.8127 | 187.8127 | Out/25 | 755.7808 | 840 | 187.8127 | -272.0319 | -35.9935
2025-10-08 13:30 | 764.0327 | 864 | 184.7007 | 184.7007 | Out/25 | 764.0327 | 864 | 184.7007 | -284.668 | -37.2586
2025-10-08 13:35 | 772.4144 | 840 | 183.3754 | 183.3754 | Out/25 | 772.4144 | 840 | 183.3754 | -250.9611 | -32.4905
2025-10-08 13:40 | 769.3594 | 864 | 185.9397 | 185.9397 | Out/25 | 769.3594 | 864 | 185.9397 | -280.5803 | -36.4693
2025-10-08 13:45 | 778.1376 | 864 | 190.7224 | 190.7224 | Out/25 | 778.1376 | 864 | 190.7224 | -276.5848 | -35.5445
2025-10-08 13:50 | 781.2334 | 888 | 182.8389 | 182.8389 | Out/25 | 781.2334 | 888 | 182.8389 | -289.6055 | -37.0703
2025-10-08 13:55 | 799.9774 | 912 | 183.6065 | 183.6065 | Out/25 | 799.9774 | 912 | 183.6065 | -295.6291 | -36.9547
2025-10-08 14:00 | 798.8601 | 888 | 184.4839 | 184.4839 | Out/25 | 798.8601 | 888 | 184.4839 | -273.6239 | -34.2518
2025-10-08 14:05 | 811.155 | 936 | 186.9609 | 186.9609 | Out/25 | 811.155 | 936 | 186.9609 | -311.8059 | -38.4397
2025-10-08 14:10 | 834.1544 | 936 | 191.6214 | 191.6214 | Out/25 | 834.1544 | 936 | 191.6214 | -293.4671 | -35.1814
2025-10-08 14:15 | 832.9495 | 912 | 196.9368 | 196.9368 | Out/25 | 832.9495 | 912 | 196.9368 | -275.9873 | -33.1337
2025-10-08 14:20 | 812.283 | 936 | 186.9098 | 186.9098 | Out/25 | 812.283 | 936 | 186.9098 | -310.6268 | -38.2412
2025-10-08 14:25 | 832.1255 | 936 | 184.7683 | 184.7683 | Out/25 | 832.1255 | 936 | 184.7683 | -288.6428 | -34.6874
2025-10-08 14:30 | 822.7735 | 936 | 188.5693 | 188.5693 | Out/25 | 822.7735 | 936 | 188.5693 | -301.7958 | -36.6803
2025-10-08 14:35 | 824.7138 | 912 | 193.7267 | 193.7267 | Out/25 | 824.7138 | 912 | 193.7267 | -281.0129 | -34.074
2025-10-08 14:40 | 824.3105 | 912 | 197.0686 | 197.0686 | Out/25 | 824.3105 | 912 | 197.0686 | -284.7581 | -34.545
2025-10-08 14:45 | 828.112 | 936 | 188.45 | 188.45 | Out/25 | 828.112 | 936 | 188.45 | -296.338 | -35.7848
2025-10-08 14:50 | 837.1715 | 960 | 187.5785 | 187.5785 | Out/25 | 837.1715 | 960 | 187.5785 | -310.407 | -37.0781
2025-10-08 14:55 | 845.5291 | 960 | 187.9817 | 187.9817 | Out/25 | 845.5291 | 960 | 187.9817 | -302.4526 | -35.7708
2025-10-08 15:00 | 843.4478 | 960 | 183.5379 | 183.5379 | Out/25 | 843.4478 | 960 | 183.5379 | -300.0901 | -35.579
2025-10-08 15:05 | 825.5568 | 936 | 185.773 | 185.773 | Out/25 | 825.5568 | 936 | 185.773 | -296.2161 | -35.8808
2025-10-08 15:10 | 814.5628 | 960 | 186.2416 | 186.2416 | Out/25 | 814.5628 | 960 | 186.2416 | -331.6788 | -40.7186
2025-10-08 15:15 | 834.4872 | 960 | 180.1101 | 180.1101 | Out/25 | 834.4872 | 960 | 180.1101 | -305.623 | -36.624
2025-10-08 15:20 | 839.1288 | 984 | 180.897 | 180.897 | Out/25 | 839.1288 | 984 | 180.897 | -325.7682 | -38.8222
2025-10-08 15:25 | 865.8963 | 1008 | 190.3584 | 190.3584 | Out/25 | 865.8963 | 1008 | 190.3584 | -332.4621 | -38.3951
2025-10-08 15:30 | 872.101 | 1008 | 196.4738 | 196.4738 | Out/25 | 872.101 | 1008 | 196.4738 | -332.3729 | -38.1117
2025-10-08 15:35 | 879.0689 | 1032 | 199.1963 | 199.1963 | Out/25 | 879.0689 | 1032 | 199.1963 | -352.1273 | -40.0569
2025-10-08 15:40 | 880.2883 | 1008 | 198.7686 | 198.7686 | Out/25 | 880.2883 | 1008 | 198.7686 | -326.4803 | -37.0879
2025-10-08 15:45 | 882.2621 | 1032 | 189.7238 | 189.7238 | Out/25 | 882.2621 | 1032 | 189.7238 | -339.4617 | -38.4763
2025-10-08 15:50 | 882.9641 | 1032 | 189.7447 | 189.7447 | Out/25 | 882.9641 | 1032 | 189.7447 | -338.7807 | -38.3686
2025-10-08 15:55 | 893.35 | 1032 | 194.0509 | 194.0509 | Out/25 | 893.35 | 1032 | 194.0509 | -332.7009 | -37.2419
2025-10-08 16:00 | 872.1736 | 1008 | 196.0865 | 196.0865 | Out/25 | 872.1736 | 1008 | 196.0865 | -331.9129 | -38.0558
2025-10-08 16:05 | 868.9978 | 1032 | 193.5799 | 193.5799 | Out/25 | 868.9978 | 1032 | 193.5799 | -356.5821 | -41.0337
2025-10-08 16:10 | 880.5328 | 1008 | 197.5546 | 197.5546 | Out/25 | 880.5328 | 1008 | 197.5546 | -325.0217 | -36.9119
2025-10-08 16:15 | 879.2646 | 1032 | 193.3763 | 193.3763 | Out/25 | 879.2646 | 1032 | 193.3763 | -346.1117 | -39.3638
2025-10-08 16:20 | 891.9611 | 1056 | 180.3693 | 180.3693 | Out/25 | 891.9611 | 1056 | 180.3693 | -344.4082 | -38.6125
2025-10-08 16:25 | 901.7208 | 1032 | 181.8731 | 181.8731 | Out/25 | 901.7208 | 1032 | 181.8731 | -312.1522 | -34.6174
2025-10-08 16:30 | 876.1681 | 1056 | 183.4623 | 183.4623 | Out/25 | 876.1681 | 1056 | 183.4623 | -363.2942 | -41.464
2025-10-08 16:35 | 902.0629 | 1056 | 194.2564 | 194.2564 | Out/25 | 902.0629 | 1056 | 194.2564 | -348.1935 | -38.5997
2025-10-08 16:40 | 909.0564 | 1056 | 201.3665 | 201.3665 | Out/25 | 909.0564 | 1056 | 201.3665 | -348.3101 | -38.3156
2025-10-08 16:45 | 896.0485 | 1080 | 189.946 | 189.946 | Out/25 | 896.0485 | 1080 | 189.946 | -373.8975 | -41.7274
2025-10-08 16:50 | 918.2789 | 1080 | 177.2054 | 177.2054 | Out/25 | 918.2789 | 1080 | 177.2054 | -338.9265 | -36.9089
2025-10-08 16:55 | 899.2637 | 1056 | 179.1164 | 179.1164 | Out/25 | 899.2637 | 1056 | 179.1164 | -335.8527 | -37.3475
2025-10-08 17:00 | 875.668 | 1056 | 182.6761 | 182.6761 | Out/25 | 875.668 | 1056 | 182.6761 | -363.0082 | -41.455
2025-10-08 17:05 | 857.1423 | 1032 | 178.4868 | 178.4868 | Out/25 | 857.1423 | 1032 | 178.4868 | -353.3444 | -41.2235
2025-10-08 17:10 | 871.8987 | 1080 | 183.3949 | 183.3949 | Out/25 | 871.8987 | 1080 | 183.3949 | -391.4962 | -44.9016
2025-10-08 17:15 | 878.4432 | 1080 | 186.0765 | 186.0765 | Out/25 | 878.4432 | 1080 | 186.0765 | -387.6333 | -44.1273
2025-10-08 17:20 | 880.4583 | 1080 | 191.4443 | 191.4443 | Out/25 | 880.4583 | 1080 | 191.4443 | -390.9861 | -44.4071
2025-10-08 17:25 | 886.8904 | 1104 | 194.4716 | 194.4716 | Out/25 | 886.8904 | 1104 | 194.4716 | -411.5812 | -46.4072
2025-10-08 17:30 | 893.5621 | 1080 | 192.8036 | 192.8036 | Out/25 | 893.5621 | 1080 | 192.8036 | -379.2415 | -42.4415
2025-10-08 17:35 | 869.4943 | 1104 | 181.9322 | 181.9322 | Out/25 | 869.4943 | 1104 | 181.9322 | -416.438 | -47.8943
2025-10-08 17:40 | 875.5409 | 1104 | 182.9594 | 182.9594 | Out/25 | 875.5409 | 1104 | 182.9594 | -411.4184 | -46.9902
2025-10-08 17:45 | 868.5754 | 1104 | 179.7826 | 179.7826 | Out/25 | 868.5754 | 1104 | 179.7826 | -415.2071 | -47.8032
2025-10-08 17:50 | 862.5847 | 1104 | 181.3892 | 181.3892 | Out/25 | 862.5847 | 1104 | 181.3892 | -422.8045 | -49.016
2025-10-08 17:55 | 875.2811 | 1128 | 182.2748 | 182.2748 | Out/25 | 875.2811 | 1128 | 182.2748 | -434.9938 | -49.6976
2025-10-08 18:00 | 875.6588 | 1152 | 192.4402 | 192.4402 | Out/25 | 875.6588 | 1152 | 192.4402 | -468.7814 | -53.5347
2025-10-08 18:05 | 884.8968 | 1152 | 193.4303 | 193.4303 | Out/25 | 884.8968 | 1152 | 193.4303 | -460.5335 | -52.0438
2025-10-08 18:10 | 892.0747 | 1176 | 188.7646 | 188.7646 | Out/25 | 892.0747 | 1176 | 188.7646 | -472.6899 | -52.9877
2025-10-08 18:15 | 900.2315 | 1176 | 180.6845 | 180.6845 | Out/25 | 900.2315 | 1176 | 180.6845 | -456.453 | -50.704
2025-10-08 18:20 | 916.6192 | 1200 | 175.9735 | 175.9735 | Out/25 | 916.6192 | 1200 | 175.9735 | -459.3543 | -50.114
2025-10-08 18:25 | 933.9448 | 1248 | 180.3266 | 180.3266 | Out/25 | 933.9448 | 1248 | 180.3266 | -494.3818 | -52.9348
2025-10-08 18:30 | 967.7312 | 1248 | 184.4406 | 184.4406 | Out/25 | 967.7312 | 1248 | 184.4406 | -464.7094 | -48.0205
2025-10-08 18:35 | 980.6857 | 1296 | 185.4806 | 185.4806 | Out/25 | 980.6857 | 1296 | 185.4806 | -500.7949 | -51.0658
2025-10-08 18:40 | 978.1605 | 1272 | 187.0818 | 187.0818 | Out/25 | 978.1605 | 1272 | 187.0818 | -480.9212 | -49.1659
2025-10-08 18:45 | 983.9692 | 1272 | 186.7733 | 186.7733 | Out/25 | 983.9692 | 1272 | 186.7733 | -474.8041 | -48.254
2025-10-08 18:50 | 995.4557 | 1320 | 188.0321 | 188.0321 | Out/25 | 995.4557 | 1320 | 188.0321 | -512.5764 | -51.4916
2025-10-08 18:55 | 1013.5264 | 1296 | 187.8864 | 187.8864 | Out/25 | 1013.5264 | 1296 | 187.8864 | -470.36 | -46.4083
2025-10-08 19:00 | 1004.9221 | 1296 | 183.1326 | 183.1326 | Out/25 | 1004.9221 | 1296 | 183.1326 | -474.2105 | -47.1888
2025-10-08 19:05 | 996.4368 | 1272 | 187.3737 | 187.3737 | Out/25 | 996.4368 | 1272 | 187.3737 | -462.937 | -46.4592
2025-10-08 19:10 | 994.8008 | 1272 | 183.2014 | 183.2014 | Out/25 | 994.8008 | 1272 | 183.2014 | -460.4006 | -46.2807
2025-10-08 19:15 | 985.2495 | 1296 | 181.3519 | 181.3519 | Out/25 | 985.2495 | 1296 | 181.3519 | -492.1024 | -49.947
2025-10-08 19:20 | 1003.9748 | 1296 | 181.5239 | 181.5239 | Out/25 | 1003.9748 | 1296 | 181.5239 | -473.5492 | -47.1674
2025-10-08 19:25 | 1001.612 | 1272 | 182.1915 | 182.1915 | Out/25 | 1001.612 | 1272 | 182.1915 | -452.5795 | -45.1851
2025-10-08 19:30 | 1000.0751 | 1272 | 179.7497 | 179.7497 | Out/25 | 1000.0751 | 1272 | 179.7497 | -451.6746 | -45.1641
2025-10-08 19:35 | 1002.7766 | 1296 | 180.6341 | 180.6341 | Out/25 | 1002.7766 | 1296 | 180.6341 | -473.8575 | -47.2545
2025-10-08 19:40 | 998.4822 | 1272 | 178.7805 | 178.7805 | Out/25 | 998.4822 | 1272 | 178.7805 | -452.2983 | -45.2986
2025-10-08 19:45 | 992.9607 | 1272 | 172.4664 | 172.4664 | Out/25 | 992.9607 | 1272 | 172.4664 | -451.5057 | -45.4706
2025-10-08 19:50 | 973.5919 | 1248 | 170.4318 | 170.4318 | Out/25 | 973.5919 | 1248 | 170.4318 | -444.84 | -45.6906
2025-10-08 19:55 | 959.016 | 1224 | 169.5783 | 169.5783 | Out/25 | 959.016 | 1224 | 169.5783 | -434.5622 | -45.3133
2025-10-08 20:00 | 954.8677 | 1224 | 166.5641 | 166.5641 | Out/25 | 954.8677 | 1224 | 166.5641 | -435.6963 | -45.629
2025-10-08 20:05 | 949.2111 | 1224 | 165.5976 | 165.5976 | Out/25 | 949.2111 | 1224 | 165.5976 | -440.3865 | -46.395
2025-10-08 20:10 | 928.2263 | 1176 | 166.8999 | 166.8999 | Out/25 | 928.2263 | 1176 | 166.8999 | -414.6736 | -44.6738
2025-10-08 20:15 | 903.0951 | 1176 | 165.344 | 165.344 | Out/25 | 903.0951 | 1176 | 165.344 | -438.2489 | -48.5274
2025-10-08 20:20 | 900.0394 | 1152 | 163.9922 | 163.9922 | Out/25 | 900.0394 | 1152 | 163.9922 | -415.9528 | -46.215
2025-10-08 20:25 | 895.4639 | 1176 | 164.1474 | 164.1474 | Out/25 | 895.4639 | 1176 | 164.1474 | -444.6834 | -49.6596
2025-10-08 20:30 | 902.8616 | 1176 | 163.3048 | 163.3048 | Out/25 | 902.8616 | 1176 | 163.3048 | -436.4433 | -48.34
2025-10-08 20:35 | 908.4943 | 1176 | 164.028 | 164.028 | Out/25 | 908.4943 | 1176 | 164.028 | -431.5338 | -47.4999
2025-10-08 20:40 | 894.9746 | 1176 | 164.0289 | 164.0289 | Out/25 | 894.9746 | 1176 | 164.0289 | -445.0543 | -49.7281
2025-10-08 20:45 | 892.2842 | 1152 | 165.5601 | 165.5601 | Out/25 | 892.2842 | 1152 | 165.5601 | -425.2759 | -47.6615
2025-10-08 20:50 | 877.7949 | 1152 | 166.389 | 166.389 | Out/25 | 877.7949 | 1152 | 166.389 | -440.5941 | -50.1933
2025-10-08 20:55 | 880.8834 | 1152 | 165.6404 | 165.6404 | Out/25 | 880.8834 | 1152 | 165.6404 | -436.757 | -49.5817
2025-10-08 21:00 | 882.6348 | 1152 | 166.0525 | 166.0525 | Out/25 | 882.6348 | 1152 | 166.0525 | -435.4178 | -49.3316
2025-10-08 21:05 | 877.3319 | 1104 | 164.7942 | 164.7942 | Out/25 | 877.3319 | 1104 | 164.7942 | -391.4624 | -44.6196
2025-10-08 21:10 | 854.6192 | 1104 | 164.655 | 164.655 | Out/25 | 854.6192 | 1104 | 164.655 | -414.0358 | -48.4468
2025-10-08 21:15 | 854.975 | 1104 | 164.796 | 164.796 | Out/25 | 854.975 | 1104 | 164.796 | -413.821 | -48.4015
2025-10-08 21:20 | 852.1954 | 1104 | 167.0686 | 167.0686 | Out/25 | 852.1954 | 1104 | 167.0686 | -418.8732 | -49.1523
2025-10-08 21:25 | 863.7493 | 1128 | 169.1225 | 169.1225 | Out/25 | 863.7493 | 1128 | 169.1225 | -433.3733 | -50.1735
2025-10-08 21:30 | 868.1313 | 1104 | 169.4904 | 169.4904 | Out/25 | 868.1313 | 1104 | 169.4904 | -405.3591 | -46.6933
2025-10-08 21:35 | 843.2181 | 1056 | 170.1783 | 170.1783 | Out/25 | 843.2181 | 1056 | 170.1783 | -382.9603 | -45.4165
2025-10-08 21:40 | 791.967 | 1032 | 167.6632 | 167.6632 | Out/25 | 791.967 | 1032 | 167.6632 | -407.6962 | -51.4789
2025-10-08 21:45 | 787.9825 | 1032 | 165.7609 | 165.7609 | Out/25 | 787.9825 | 1032 | 165.7609 | -409.7783 | -52.0035
2025-10-08 21:50 | 773.5409 | 1008 | 166.2384 | 166.2384 | Out/25 | 773.5409 | 1008 | 166.2384 | -400.6975 | -51.8004
2025-10-08 21:55 | 772.9198 | 1032 | 166.6331 | 166.6331 | Out/25 | 772.9198 | 1032 | 166.6331 | -425.7133 | -55.0786
2025-10-08 22:00 | 770.5313 | 984 | 166.1167 | 166.1167 | Out/25 | 770.5313 | 984 | 166.1167 | -379.5854 | -49.2628
2025-10-08 22:05 | 766.5431 | 1008 | 165.6669 | 165.6669 | Out/25 | 766.5431 | 1008 | 165.6669 | -407.1237 | -53.1117
2025-10-08 22:10 | 771.8857 | 984 | 164.2021 | 164.2021 | Out/25 | 771.8857 | 984 | 164.2021 | -376.3164 | -48.7529
2025-10-08 22:15 | 754.1732 | 984 | 163.4877 | 163.4877 | Out/25 | 754.1732 | 984 | 163.4877 | -393.3145 | -52.1517
2025-10-08 22:20 | 747.1365 | 960 | 163.1565 | 163.1565 | Out/25 | 747.1365 | 960 | 163.1565 | -376.02 | -50.3281
2025-10-08 22:25 | 730.9019 | 936 | 162.384 | 162.384 | Out/25 | 730.9019 | 936 | 162.384 | -367.4821 | -50.2779
2025-10-08 22:30 | 726.8301 | 960 | 161.645 | 161.645 | Out/25 | 726.8301 | 960 | 161.645 | -394.815 | -54.3201
2025-10-08 22:35 | 726.4501 | 936 | 164.1029 | 164.1029 | Out/25 | 726.4501 | 936 | 164.1029 | -373.6528 | -51.4354
2025-10-08 22:40 | 720.0885 | 936 | 164.9218 | 164.9218 | Out/25 | 720.0885 | 936 | 164.9218 | -380.8333 | -52.887
2025-10-08 22:45 | 717.4138 | 936 | 163.5701 | 163.5701 | Out/25 | 717.4138 | 936 | 163.5701 | -382.1563 | -53.2686
2025-10-08 22:50 | 713.2282 | 912 | 161.6664 | 161.6664 | Out/25 | 713.2282 | 912 | 161.6664 | -360.4382 | -50.5362
2025-10-08 22:55 | 698.5232 | 888 | 162.5946 | 162.5946 | Out/25 | 698.5232 | 888 | 162.5946 | -352.0714 | -50.4022
2025-10-08 23:00 | 686.8561 | 864 | 165.8817 | 165.8817 | Out/25 | 686.8561 | 864 | 165.8817 | -343.0256 | -49.9414
2025-10-08 23:05 | 667.7327 | 864 | 166.3005 | 166.3005 | Out/25 | 667.7327 | 864 | 166.3005 | -362.5678 | -54.2983
2025-10-08 23:10 | 655.9921 | 840 | 165.2385 | 165.2385 | Out/25 | 655.9921 | 840 | 165.2385 | -349.2463 | -53.2394
2025-10-08 23:15 | 646.8567 | 840 | 166.3568 | 166.3568 | Out/25 | 646.8567 | 840 | 166.3568 | -359.5001 | -55.5765
2025-10-08 23:20 | 642.187 | 816 | 169.897 | 169.897 | Out/25 | 642.187 | 816 | 169.897 | -343.71 | -53.5218
2025-10-08 23:25 | 635.2164 | 816 | 168.9919 | 168.9919 | Out/25 | 635.2164 | 816 | 168.9919 | -349.7755 | -55.064
2025-10-08 23:30 | 627.2849 | 816 | 169.6985 | 169.6985 | Out/25 | 627.2849 | 816 | 169.6985 | -358.4137 | -57.1373
2025-10-08 23:35 | 629.1366 | 816 | 166.6434 | 166.6434 | Out/25 | 629.1366 | 816 | 166.6434 | -353.5068 | -56.1892
2025-10-08 23:40 | 629.0345 | 792 | 170.4418 | 170.4418 | Out/25 | 629.0345 | 792 | 170.4418 | -333.4073 | -53.003
2025-10-08 23:45 | 615.1185 | 768 | 170.8398 | 170.8398 | Out/25 | 615.1185 | 768 | 170.8398 | -323.7213 | -52.6275
2025-10-08 23:50 | 608.6605 | 768 | 178.8092 | 178.8092 | Out/25 | 608.6605 | 768 | 178.8092 | -338.1487 | -55.5562
2025-10-08 23:55 | 592.2335 | 720 | 186.0962 | 186.0962 | Out/25 | 592.2335 | 720 | 186.0962 | -313.8628 | -52.9965
2025-10-09 | 590.365 | 744 | 198.2711 | 198.2711 | Out/25 | 590.365 | 744 | 198.2711 | -351.9061 | -59.6082
2025-10-09 00:05 | 591.8844 | 720 | 207.5092 | 207.5092 | Out/25 | 591.8844 | 720 | 207.5092 | -335.6248 | -56.7044
2025-10-09 00:10 | 581.0522 | 720 | 198.9685 | 198.9685 | Out/25 | 581.0522 | 720 | 198.9685 | -337.9162 | -58.1559
2025-10-09 00:15 | 580.6862 | 720 | 186.4643 | 186.4643 | Out/25 | 580.6862 | 720 | 186.4643 | -325.7781 | -56.1023
2025-10-09 00:20 | 575.04 | 696 | 200.9192 | 200.9192 | Out/25 | 575.04 | 696 | 200.9192 | -321.8791 | -55.9751
2025-10-09 00:25 | 563.9946 | 672 | 197.846 | 197.846 | Out/25 | 563.9946 | 672 | 197.846 | -305.8514 | -54.2295
2025-10-09 00:30 | 521.4275 | 576 | 208.862 | 208.862 | Out/25 | 521.4275 | 576 | 208.862 | -263.4344 | -50.5218
2025-10-09 00:35 | 445.7863 | 576 | 210.246 | 210.246 | Out/25 | 445.7863 | 576 | 210.246 | -340.4598 | -76.3729
2025-10-09 00:40 | 476.125 | 600 | 205.137 | 205.137 | Out/25 | 476.125 | 600 | 205.137 | -329.012 | -69.102
2025-10-09 00:45 | 475.4255 | 600 | 211.0457 | 211.0457 | Out/25 | 475.4255 | 600 | 211.0457 | -335.6202 | -70.5936
2025-10-09 00:50 | 466.8468 | 576 | 199.8147 | 199.8147 | Out/25 | 466.8468 | 576 | 199.8147 | -308.9679 | -66.1819
2025-10-09 00:55 | 458.3791 | 552 | 193.8057 | 193.8057 | Out/25 | 458.3791 | 552 | 193.8057 | -287.4265 | -62.705
2025-10-09 01:00 | 455.44 | 576 | 193.5116 | 193.5116 | Out/25 | 455.44 | 576 | 193.5116 | -314.0716 | -68.96
2025-10-09 01:05 | 451.6881 | 552 | 189.0602 | 189.0602 | Out/25 | 451.6881 | 552 | 189.0602 | -289.3721 | -64.0646
2025-10-09 01:10 | 453.9464 | 576 | 194.2581 | 194.2581 | Out/25 | 453.9464 | 576 | 194.2581 | -316.3116 | -69.6804
2025-10-09 01:15 | 452.1091 | 552 | 199.1652 | 199.1652 | Out/25 | 452.1091 | 552 | 199.1652 | -299.0561 | -66.1469
2025-10-09 01:20 | 453.5356 | 576 | 197.3163 | 197.3163 | Out/25 | 453.5356 | 576 | 197.3163 | -319.7807 | -70.5084
2025-10-09 01:25 | 448.8263 | 552 | 198.3876 | 198.3876 | Out/25 | 448.8263 | 552 | 198.3876 | -301.5613 | -67.1889
2025-10-09 01:30 | 445.8626 | 528 | 192.443 | 192.443 | Out/25 | 445.8626 | 528 | 192.443 | -274.5804 | -61.5841
2025-10-09 01:35 | 440.8042 | 552 | 192.7124 | 192.7124 | Out/25 | 440.8042 | 552 | 192.7124 | -303.9081 | -68.944
2025-10-09 01:40 | 440.9838 | 528 | 188.6838 | 188.6838 | Out/25 | 440.9838 | 528 | 188.6838 | -275.7 | -62.5193
2025-10-09 01:45 | 438.4012 | 552 | 183.4006 | 183.4006 | Out/25 | 438.4012 | 552 | 183.4006 | -296.9994 | -67.746
2025-10-09 01:50 | 439.5909 | 528 | 183.1967 | 183.1967 | Out/25 | 439.5909 | 528 | 183.1967 | -271.6058 | -61.786
2025-10-09 01:55 | 426.3397 | 528 | 184.3626 | 184.3626 | Out/25 | 426.3397 | 528 | 184.3626 | -286.0229 | -67.088
2025-10-09 02:00 | 428.5867 | 552 | 189.9914 | 189.9914 | Out/25 | 428.5867 | 552 | 189.9914 | -313.4048 | -73.1252
2025-10-09 02:05 | 424.687 | 528 | 198.8121 | 198.8121 | Out/25 | 424.687 | 528 | 198.8121 | -302.1251 | -71.1407
2025-10-09 02:10 | 423.4713 | 528 | 195.1854 | 195.1854 | Out/25 | 423.4713 | 528 | 195.1854 | -299.7141 | -70.7755
2025-10-09 02:15 | 422.6833 | 504 | 195.831 | 195.831 | Out/25 | 422.6833 | 504 | 195.831 | -277.1476 | -65.5686
2025-10-09 02:20 | 418.3834 | 528 | 198.0069 | 198.0069 | Out/25 | 418.3834 | 528 | 198.0069 | -307.6235 | -73.5267
2025-10-09 02:25 | 421.0002 | 528 | 200.2556 | 200.2556 | Out/25 | 421.0002 | 528 | 200.2556 | -307.2554 | -72.9823
2025-10-09 02:30 | 422.2763 | 528 | 204.4425 | 204.4425 | Out/25 | 422.2763 | 528 | 204.4425 | -310.1663 | -73.451
2025-10-09 02:35 | 423.082 | 528 | 198.1115 | 198.1115 | Out/25 | 423.082 | 528 | 198.1115 | -303.0295 | -71.6243
2025-10-09 02:40 | 423.2476 | 528 | 195.5099 | 195.5099 | Out/25 | 423.2476 | 528 | 195.5099 | -300.2623 | -70.9425
2025-10-09 02:45 | 420.6977 | 528 | 195.9965 | 195.9965 | Out/25 | 420.6977 | 528 | 195.9965 | -303.2988 | -72.0943
2025-10-09 02:50 | 420.2316 | 504 | 184.62 | 184.62 | Out/25 | 420.2316 | 504 | 184.62 | -268.3884 | -63.8668
2025-10-09 02:55 | 419.004 | 528 | 191.0136 | 191.0136 | Out/25 | 419.004 | 528 | 191.0136 | -300.0096 | -71.6006
2025-10-09 03:00 | 417.6486 | 504 | 195.8933 | 195.8933 | Out/25 | 417.6486 | 504 | 195.8933 | -282.2447 | -67.5795
2025-10-09 03:05 | 416.569 | 528 | 198.4769 | 198.4769 | Out/25 | 416.569 | 528 | 198.4769 | -309.9079 | -74.3953
2025-10-09 03:10 | 414.2677 | 504 | 197.2622 | 197.2622 | Out/25 | 414.2677 | 504 | 197.2622 | -286.9945 | -69.2775
2025-10-09 03:15 | 414.2789 | 528 | 184.2714 | 184.2714 | Out/25 | 414.2789 | 528 | 184.2714 | -297.9925 | -71.9304
2025-10-09 03:20 | 415.0861 | 504 | 186.3963 | 186.3963 | Out/25 | 415.0861 | 504 | 186.3963 | -275.3102 | -66.3261
2025-10-09 03:25 | 415.5215 | 528 | 195.0503 | 195.0503 | Out/25 | 415.5215 | 528 | 195.0503 | -307.5288 | -74.0103
2025-10-09 03:30 | 411.3524 | 504 | 195.8959 | 195.8959 | Out/25 | 411.3524 | 504 | 195.8959 | -288.5436 | -70.1451
2025-10-09 03:35 | 409.4263 | 504 | 194.666 | 194.666 | Out/25 | 409.4263 | 504 | 194.666 | -289.2396 | -70.6451
2025-10-09 03:40 | 406.3692 | 504 | 196.7265 | 196.7265 | Out/25 | 406.3692 | 504 | 196.7265 | -294.3573 | -72.4359
2025-10-09 03:45 | 407.6193 | 504 | 192.7307 | 192.7307 | Out/25 | 407.6193 | 504 | 192.7307 | -289.1114 | -70.9268
2025-10-09 03:50 | 406.3309 | 504 | 186.0355 | 186.0355 | Out/25 | 406.3309 | 504 | 186.0355 | -283.7046 | -69.8211
2025-10-09 03:55 | 405.1379 | 504 | 182.8114 | 182.8114 | Out/25 | 405.1379 | 504 | 182.8114 | -281.6735 | -69.5253
2025-10-09 04:00 | 405.296 | 528 | 182.7703 | 182.7703 | Out/25 | 405.296 | 528 | 182.7703 | -305.4743 | -75.3707
2025-10-09 04:05 | 407.9507 | 504 | 193.7043 | 193.7043 | Out/25 | 407.9507 | 504 | 193.7043 | -289.7536 | -71.0266
2025-10-09 04:10 | 411.1128 | 528 | 198.8146 | 198.8146 | Out/25 | 411.1128 | 528 | 198.8146 | -315.7018 | -76.792
2025-10-09 04:15 | 413.9308 | 504 | 197.9807 | 197.9807 | Out/25 | 413.9308 | 504 | 197.9807 | -288.0499 | -69.5889
2025-10-09 04:20 | 412.237 | 528 | 198.3268 | 198.3268 | Out/25 | 412.237 | 528 | 198.3268 | -314.0898 | -76.1916
2025-10-09 04:25 | 426.8181 | 552 | 197.2956 | 197.2956 | Out/25 | 426.8181 | 552 | 197.2956 | -322.4775 | -75.5539
2025-10-09 04:30 | 448.6629 | 576 | 200.9957 | 200.9957 | Out/25 | 448.6629 | 576 | 200.9957 | -328.3327 | -73.1803
2025-10-09 04:35 | 457.5593 | 576 | 200.2231 | 200.2231 | Out/25 | 457.5593 | 576 | 200.2231 | -318.6638 | -69.6443
2025-10-09 04:40 | 466.4554 | 576 | 195.542 | 195.542 | Out/25 | 466.4554 | 576 | 195.542 | -305.0866 | -65.4053
2025-10-09 04:45 | 468.9316 | 576 | 195.7989 | 195.7989 | Out/25 | 468.9316 | 576 | 195.7989 | -302.8674 | -64.5867
2025-10-09 04:50 | 467.138 | 576 | 196.1237 | 196.1237 | Out/25 | 467.138 | 576 | 196.1237 | -304.9857 | -65.2881
2025-10-09 04:55 | 464.1068 | 600 | 193.624 | 193.624 | Out/25 | 464.1068 | 600 | 193.624 | -329.5171 | -71.0003
2025-10-09 05:00 | 470.0205 | 576 | 193.0299 | 193.0299 | Out/25 | 470.0205 | 576 | 193.0299 | -299.0095 | -63.6163
2025-10-09 05:05 | 467.8668 | 600 | 191.4613 | 191.4613 | Out/25 | 467.8668 | 600 | 191.4613 | -323.5946 | -69.1638
2025-10-09 05:10 | 471.0059 | 576 | 192.1045 | 192.1045 | Out/25 | 471.0059 | 576 | 192.1045 | -297.0985 | -63.0775
2025-10-09 05:15 | 472.5164 | 624 | 190.537 | 190.537 | Out/25 | 472.5164 | 624 | 190.537 | -342.0207 | -72.3828
2025-10-09 05:20 | 497.9935 | 624 | 191.267 | 191.267 | Out/25 | 497.9935 | 624 | 191.267 | -317.2735 | -63.7104
2025-10-09 05:25 | 500.4813 | 624 | 191.4955 | 191.4955 | Out/25 | 500.4813 | 624 | 191.4955 | -315.0142 | -62.9423
2025-10-09 05:30 | 502.9622 | 624 | 184.6948 | 184.6948 | Out/25 | 502.9622 | 624 | 184.6948 | -305.7326 | -60.7864
2025-10-09 05:35 | 511.3046 | 648 | 180.6433 | 180.6433 | Out/25 | 511.3046 | 648 | 180.6433 | -317.3388 | -62.0645
2025-10-09 05:40 | 518.511 | 648 | 178.4446 | 178.4446 | Out/25 | 518.511 | 648 | 178.4446 | -307.9336 | -59.3881
2025-10-09 05:45 | 521.9463 | 648 | 179.1956 | 179.1956 | Out/25 | 521.9463 | 648 | 179.1956 | -305.2493 | -58.4829
2025-10-09 05:50 | 519.5532 | 648 | 180.2718 | 180.2718 | Out/25 | 519.5532 | 648 | 180.2718 | -308.7185 | -59.42
2025-10-09 05:55 | 514.7634 | 648 | 186.789 | 186.789 | Out/25 | 514.7634 | 648 | 186.789 | -320.0255 | -62.1694
2025-10-09 06:00 | 510.846 | 648 | 189.5303 | 189.5303 | Out/25 | 510.846 | 648 | 189.5303 | -326.6843 | -63.9497
2025-10-09 06:05 | 513.7189 | 648 | 181.3338 | 181.3338 | Out/25 | 513.7189 | 648 | 181.3338 | -315.6149 | -61.4373
2025-10-09 06:10 | 534.4877 | 696 | 176.3618 | 176.3618 | Out/25 | 534.4877 | 696 | 176.3618 | -337.8741 | -63.2146
2025-10-09 06:15 | 552.5756 | 720 | 179.1089 | 179.1089 | Out/25 | 552.5756 | 720 | 179.1089 | -346.5333 | -62.7124
2025-10-09 06:20 | 572.0079 | 744 | 175.3031 | 175.3031 | Out/25 | 572.0079 | 744 | 175.3031 | -347.2952 | -60.7151
2025-10-09 06:25 | 580.4326 | 744 | 180.0177 | 180.0177 | Out/25 | 580.4326 | 744 | 180.0177 | -343.5851 | -59.1947
2025-10-09 06:30 | 595.1028 | 744 | 177.7158 | 177.7158 | Out/25 | 595.1028 | 744 | 177.7158 | -326.6131 | -54.8835
2025-10-09 06:35 | 609.1101 | 768 | 175.3545 | 175.3545 | Out/25 | 609.1101 | 768 | 175.3545 | -334.2445 | -54.8742
2025-10-09 06:40 | 607.5004 | 744 | 167.8904 | 167.8904 | Out/25 | 607.5004 | 744 | 167.8904 | -304.39 | -50.1053
2025-10-09 06:45 | 603.1042 | 768 | 173.2531 | 173.2531 | Out/25 | 603.1042 | 768 | 173.2531 | -338.1489 | -56.0681
2025-10-09 06:50 | 624.3811 | 792 | 175.5666 | 175.5666 | Out/25 | 624.3811 | 792 | 175.5666 | -343.1855 | -54.9641
2025-10-09 06:55 | 612.2716 | 768 | 167.5581 | 167.5581 | Out/25 | 612.2716 | 768 | 167.5581 | -323.2865 | -52.8012
2025-10-09 07:00 | 626.2874 | 768 | 168.6402 | 168.6402 | Out/25 | 626.2874 | 768 | 168.6402 | -310.3528 | -49.5544
2025-10-09 07:05 | 610.6336 | 792 | 169.9481 | 169.9481 | Out/25 | 610.6336 | 792 | 169.9481 | -351.3145 | -57.5328
2025-10-09 07:10 | 648.254 | 816 | 173.6883 | 173.6883 | Out/25 | 648.254 | 816 | 173.6883 | -341.4343 | -52.6698
2025-10-09 07:15 | 650.3074 | 792 | 175.5753 | 175.5753 | Out/25 | 650.3074 | 792 | 175.5753 | -317.2678 | -48.7874
2025-10-09 07:20 | 662.3505 | 840 | 173.6587 | 173.6587 | Out/25 | 662.3505 | 840 | 173.6587 | -351.3083 | -53.0396
2025-10-09 07:25 | 714.5367 | 840 | 179.4255 | 179.4255 | Out/25 | 714.5367 | 840 | 179.4255 | -304.8888 | -42.6694
2025-10-09 07:30 | 718.7673 | 864 | 177.5333 | 177.5333 | Out/25 | 718.7673 | 864 | 177.5333 | -322.7659 | -44.9055
2025-10-09 07:35 | 710.0381 | 840 | 177.4958 | 177.4958 | Out/25 | 710.0381 | 840 | 177.4958 | -307.4577 | -43.3016
2025-10-09 07:40 | 713.1023 | 864 | 176.2712 | 176.2712 | Out/25 | 713.1023 | 864 | 176.2712 | -327.1689 | -45.8797
2025-10-09 07:45 | 723.7482 | 864 | 188.9146 | 188.9146 | Out/25 | 723.7482 | 864 | 188.9146 | -329.1664 | -45.4808
2025-10-09 07:50 | 720.1432 | 864 | 189.4478 | 189.4478 | Out/25 | 720.1432 | 864 | 189.4478 | -333.3046 | -46.2831
2025-10-09 07:55 | 739.2469 | 888 | 191.4524 | 191.4524 | Out/25 | 739.2469 | 888 | 191.4524 | -340.2055 | -46.0205
2025-10-09 08:00 | 754.8899 | 888 | 189.7443 | 189.7443 | Out/25 | 754.8899 | 888 | 189.7443 | -322.8545 | -42.7684
2025-10-09 08:05 | 747.271 | 864 | 188.9627 | 188.9627 | Out/25 | 747.271 | 864 | 188.9627 | -305.6918 | -40.9077
2025-10-09 08:10 | 747.3346 | 864 | 191.8103 | 191.8103 | Out/25 | 747.3346 | 864 | 191.8103 | -308.4757 | -41.2768
2025-10-09 08:15 | 756.3701 | 888 | 204.8057 | 204.8057 | Out/25 | 756.3701 | 888 | 204.8057 | -336.4356 | -44.4803
2025-10-09 08:20 | 745.188 | 864 | 209.8957 | 209.8957 | Out/25 | 745.188 | 864 | 209.8957 | -328.7077 | -44.1107
2025-10-09 08:25 | 745.4774 | 888 | 206.7016 | 206.7016 | Out/25 | 745.4774 | 888 | 206.7016 | -349.2243 | -46.8457
2025-10-09 08:30 | 780.6162 | 888 | 203.9154 | 203.9154 | Out/25 | 780.6162 | 888 | 203.9154 | -311.2992 | -39.8786
2025-10-09 08:35 | 789.3834 | 888 | 196.5848 | 196.5848 | Out/25 | 789.3834 | 888 | 196.5848 | -295.2014 | -37.3965
2025-10-09 08:40 | 791.0524 | 888 | 193.0412 | 193.0412 | Out/25 | 791.0524 | 888 | 193.0412 | -289.9888 | -36.6586
2025-10-09 08:45 | 784.3976 | 888 | 193.3062 | 193.3062 | Out/25 | 784.3976 | 888 | 193.3062 | -296.9085 | -37.8518
2025-10-09 08:50 | 773.2198 | 864 | 194.5803 | 194.5803 | Out/25 | 773.2198 | 864 | 194.5803 | -285.3605 | -36.9055
2025-10-09 08:55 | 761.8186 | 888 | 194.6517 | 194.6517 | Out/25 | 761.8186 | 888 | 194.6517 | -320.8331 | -42.1141
2025-10-09 09:00 | 773.9217 | 864 | 193.8776 | 193.8776 | Out/25 | 773.9217 | 864 | 193.8776 | -283.9559 | -36.6905
2025-10-09 09:05 | 758.2934 | 864 | 200.7758 | 200.7758 | Out/25 | 758.2934 | 864 | 200.7758 | -306.4824 | -40.4174
2025-10-09 09:10 | 738.1816 | 864 | 206.109 | 206.109 | Out/25 | 738.1816 | 864 | 206.109 | -331.9274 | -44.9656
2025-10-09 09:15 | 739.1873 | 864 | 204.4934 | 204.4934 | Out/25 | 739.1873 | 864 | 204.4934 | -329.3061 | -44.5498
2025-10-09 09:20 | 749.5431 | 864 | 197.4033 | 197.4033 | Out/25 | 749.5431 | 864 | 197.4033 | -311.8602 | -41.6067
2025-10-09 09:25 | 757.1738 | 864 | 206.4603 | 206.4603 | Out/25 | 757.1738 | 864 | 206.4603 | -313.2865 | -41.3758
2025-10-09 09:30 | 774.3136 | 888 | 205.644 | 205.644 | Out/25 | 774.3136 | 888 | 205.644 | -319.3304 | -41.2404
2025-10-09 09:35 | 778.6093 | 840 | 206.0436 | 206.0436 | Out/25 | 778.6093 | 840 | 206.0436 | -267.4342 | -34.3477
2025-10-09 09:40 | 753.7535 | 840 | 205.0131 | 205.0131 | Out/25 | 753.7535 | 840 | 205.0131 | -291.2596 | -38.6412
2025-10-09 09:45 | 754.6513 | 864 | 210.2762 | 210.2762 | Out/25 | 754.6513 | 864 | 210.2762 | -319.6248 | -42.354
2025-10-09 09:50 | 764.5881 | 888 | 221.2036 | 221.2036 | Out/25 | 764.5881 | 888 | 221.2036 | -344.6155 | -45.072
2025-10-09 09:55 | 776.6218 | 864 | 222.1577 | 222.1577 | Out/25 | 776.6218 | 864 | 222.1577 | -309.5359 | -39.8567
2025-10-09 10:00 | 775.9564 | 912 | 214.5889 | 214.5889 | Out/25 | 775.9564 | 912 | 214.5889 | -350.6326 | -45.1872
2025-10-09 10:05 | 787.6529 | 888 | 197.2916 | 197.2916 | Out/25 | 787.6529 | 888 | 197.2916 | -297.6388 | -37.7881
2025-10-09 10:10 | 760.7748 | 840 | 193.988 | 193.988 | Out/25 | 760.7748 | 840 | 193.988 | -273.2131 | -35.9125
2025-10-09 10:15 | 745.6368 | 864 | 197.1686 | 197.1686 | Out/25 | 745.6368 | 864 | 197.1686 | -315.5317 | -42.3171
2025-10-09 10:20 | 755.2076 | 840 | 195.1784 | 195.1784 | Out/25 | 755.2076 | 840 | 195.1784 | -279.9709 | -37.072
2025-10-09 10:25 | 753.8455 | 840 | 208.5888 | 208.5888 | Out/25 | 753.8455 | 840 | 208.5888 | -294.7433 | -39.0986
2025-10-09 10:30 | 754.4174 | 864 | 220.0679 | 220.0679 | Out/25 | 754.4174 | 864 | 220.0679 | -329.6505 | -43.696
2025-10-09 10:35 | 776.5338 | 840 | 221.4581 | 221.4581 | Out/25 | 776.5338 | 840 | 221.4581 | -284.9243 | -36.6918
2025-10-09 10:40 | 791.5695 | 864 | 216.6335 | 216.6335 | Out/25 | 791.5695 | 864 | 216.6335 | -289.064 | -36.5178
2025-10-09 10:45 | 789.99 | 888 | 209.6437 | 209.6437 | Out/25 | 789.99 | 888 | 209.6437 | -307.6537 | -38.944
2025-10-09 10:50 | 809.7655 | 888 | 210.9052 | 210.9052 | Out/25 | 809.7655 | 888 | 210.9052 | -289.1397 | -35.7066
2025-10-09 10:55 | 808.3247 | 864 | 219.8476 | 219.8476 | Out/25 | 808.3247 | 864 | 219.8476 | -275.523 | -34.0857
2025-10-09 11:00 | 778.8607 | 816 | 216.8921 | 216.8921 | Out/25 | 778.8607 | 816 | 216.8921 | -254.0314 | -32.6158
2025-10-09 11:05 | 766.0312 | 840 | 216.1063 | 216.1063 | Out/25 | 766.0312 | 840 | 216.1063 | -290.0751 | -37.8673
2025-10-09 11:10 | 774.6754 | 840 | 220.8778 | 220.8778 | Out/25 | 774.6754 | 840 | 220.8778 | -286.2024 | -36.9448
2025-10-09 11:15 | 784.6558 | 864 | 218.7895 | 218.7895 | Out/25 | 784.6558 | 864 | 218.7895 | -298.1337 | -37.9955
2025-10-09 11:20 | 800.9772 | 912 | 212.3434 | 212.3434 | Out/25 | 800.9772 | 912 | 212.3434 | -323.3662 | -40.3715
2025-10-09 11:25 | 813.6513 | 912 | 209.4103 | 209.4103 | Out/25 | 813.6513 | 912 | 209.4103 | -307.759 | -37.8244
2025-10-09 11:30 | 821.5131 | 936 | 200.5053 | 200.5053 | Out/25 | 821.5131 | 936 | 200.5053 | -314.9923 | -38.3429
2025-10-09 11:35 | 815.5663 | 912 | 194.3941 | 194.3941 | Out/25 | 815.5663 | 912 | 194.3941 | -290.8278 | -35.6596
2025-10-09 11:40 | 812.4927 | 936 | 197.327 | 197.327 | Out/25 | 812.4927 | 936 | 197.327 | -320.8343 | -39.4876
2025-10-09 11:45 | 810.6955 | 912 | 193.4039 | 193.4039 | Out/25 | 810.6955 | 912 | 193.4039 | -294.7084 | -36.3525
2025-10-09 11:50 | 819.0506 | 888 | 187.3868 | 187.3868 | Out/25 | 819.0506 | 888 | 187.3868 | -256.3362 | -31.2967
2025-10-09 11:55 | 787.8757 | 864 | 190.1576 | 190.1576 | Out/25 | 787.8757 | 864 | 190.1576 | -266.2819 | -33.7975
2025-10-09 12:00 | 783.2809 | 816 | 189.7733 | 189.7733 | Out/25 | 783.2809 | 816 | 189.7733 | -222.4924 | -28.4052
2025-10-09 12:05 | 740.4337 | 840 | 185.9599 | 185.9599 | Out/25 | 740.4337 | 840 | 185.9599 | -285.5261 | -38.562
2025-10-09 12:10 | 762.9023 | 888 | 188.4927 | 188.4927 | Out/25 | 762.9023 | 888 | 188.4927 | -313.5904 | -41.1049
2025-10-09 12:15 | 771.1762 | 864 | 195.2334 | 195.2334 | Out/25 | 771.1762 | 864 | 195.2334 | -288.0572 | -37.353
2025-10-09 12:20 | 760.8658 | 864 | 199.9276 | 199.9276 | Out/25 | 760.8658 | 864 | 199.9276 | -303.0618 | -39.8312
2025-10-09 12:25 | 763.3162 | 864 | 201.6895 | 201.6895 | Out/25 | 763.3162 | 864 | 201.6895 | -302.3734 | -39.6131
2025-10-09 12:30 | 759.9087 | 888 | 204.4223 | 204.4223 | Out/25 | 759.9087 | 888 | 204.4223 | -332.5136 | -43.757
2025-10-09 12:35 | 761.1723 | 912 | 206.2116 | 206.2116 | Out/25 | 761.1723 | 912 | 206.2116 | -357.0394 | -46.9065
2025-10-09 12:40 | 764.505 | 912 | 201.3301 | 201.3301 | Out/25 | 764.505 | 912 | 201.3301 | -348.8251 | -45.6276
2025-10-09 12:45 | 758.8749 | 888 | 198.6178 | 198.6178 | Out/25 | 758.8749 | 888 | 198.6178 | -327.7429 | -43.188
2025-10-09 12:50 | 762.2841 | 936 | 197.9531 | 197.9531 | Out/25 | 762.2841 | 936 | 197.9531 | -371.669 | -48.7573
2025-10-09 12:55 | 765.1257 | 888 | 199.6414 | 199.6414 | Out/25 | 765.1257 | 888 | 199.6414 | -322.5158 | -42.152
2025-10-09 13:00 | 742.3806 | 888 | 198.3504 | 198.3504 | Out/25 | 742.3806 | 888 | 198.3504 | -343.9697 | -46.3333
2025-10-09 13:05 | 736.6405 | 864 | 199.3861 | 199.3861 | Out/25 | 736.6405 | 864 | 199.3861 | -326.7455 | -44.3562
2025-10-09 13:10 | 762.3349 | 912 | 199.5616 | 199.5616 | Out/25 | 762.3349 | 912 | 199.5616 | -349.2267 | -45.8101
2025-10-09 13:15 | 791.5029 | 888 | 196.3009 | 196.3009 | Out/25 | 791.5029 | 888 | 196.3009 | -292.7979 | -36.9927
2025-10-09 13:20 | 784.2112 | 888 | 197.0159 | 197.0159 | Out/25 | 784.2112 | 888 | 197.0159 | -300.8046 | -38.3576
2025-10-09 13:25 | 764.5413 | 864 | 191.8962 | 191.8962 | Out/25 | 764.5413 | 864 | 191.8962 | -291.3549 | -38.1085
2025-10-09 13:30 | 793.076 | 912 | 192.2218 | 192.2218 | Out/25 | 793.076 | 912 | 192.2218 | -311.1458 | -39.2328
2025-10-09 13:35 | 801.5308 | 888 | 192.9859 | 192.9859 | Out/25 | 801.5308 | 888 | 192.9859 | -279.455 | -34.8652
2025-10-09 13:40 | 793.3998 | 864 | 191.4382 | 191.4382 | Out/25 | 793.3998 | 864 | 191.4382 | -262.0384 | -33.0273
2025-10-09 13:45 | 806.6555 | 912 | 193.3799 | 193.3799 | Out/25 | 806.6555 | 912 | 193.3799 | -298.7244 | -37.0325
2025-10-09 13:50 | 810.5453 | 888 | 193.3741 | 193.3741 | Out/25 | 810.5453 | 888 | 193.3741 | -270.8288 | -33.4132
2025-10-09 13:55 | 806.194 | 888 | 194.3989 | 194.3989 | Out/25 | 806.194 | 888 | 194.3989 | -276.2049 | -34.2603
2025-10-09 14:00 | 804.8679 | 912 | 198.9688 | 198.9688 | Out/25 | 804.8679 | 912 | 198.9688 | -306.1009 | -38.0312
2025-10-09 14:05 | 809.7086 | 912 | 194.4221 | 194.4221 | Out/25 | 809.7086 | 912 | 194.4221 | -296.7135 | -36.6445
2025-10-09 14:10 | 840.8386 | 960 | 189.1423 | 189.1423 | Out/25 | 840.8386 | 960 | 189.1423 | -308.3037 | -36.6662
2025-10-09 14:15 | 848.6437 | 960 | 191.0023 | 191.0023 | Out/25 | 848.6437 | 960 | 191.0023 | -302.3585 | -35.6284
2025-10-09 14:20 | 843.9186 | 960 | 191.5071 | 191.5071 | Out/25 | 843.9186 | 960 | 191.5071 | -307.5885 | -36.4477
2025-10-09 14:25 | 837.6845 | 960 | 188.9693 | 188.9693 | Out/25 | 837.6845 | 960 | 188.9693 | -311.2848 | -37.1601
2025-10-09 14:30 | 860.8536 | 960 | 194.8786 | 194.8786 | Out/25 | 860.8536 | 960 | 194.8786 | -294.0249 | -34.155
2025-10-09 14:35 | 849.0587 | 960 | 202.3452 | 202.3452 | Out/25 | 849.0587 | 960 | 202.3452 | -313.2865 | -36.8981
2025-10-09 14:40 | 835.8987 | 936 | 204.8998 | 204.8998 | Out/25 | 835.8987 | 936 | 204.8998 | -305.0011 | -36.4878
2025-10-09 14:45 | 832.4214 | 936 | 202.6188 | 202.6188 | Out/25 | 832.4214 | 936 | 202.6188 | -306.1974 | -36.7839
2025-10-09 14:50 | 838.1096 | 936 | 201.7123 | 201.7123 | Out/25 | 838.1096 | 936 | 201.7123 | -299.6028 | -35.7474
2025-10-09 14:55 | 840.2825 | 936 | 194.5493 | 194.5493 | Out/25 | 840.2825 | 936 | 194.5493 | -290.2668 | -34.544
2025-10-09 15:00 | 833.9957 | 936 | 198.9611 | 198.9611 | Out/25 | 833.9957 | 936 | 198.9611 | -300.9654 | -36.0872
2025-10-09 15:05 | 825.4684 | 912 | 207.3537 | 207.3537 | Out/25 | 825.4684 | 912 | 207.3537 | -293.8854 | -35.6023
2025-10-09 15:10 | 789.4854 | 864 | 208.4768 | 208.4768 | Out/25 | 789.4854 | 864 | 208.4768 | -282.9914 | -35.845
2025-10-09 15:15 | 789.5607 | 888 | 208.7652 | 208.7652 | Out/25 | 789.5607 | 888 | 208.7652 | -307.2045 | -38.9083
2025-10-09 15:20 | 787.7322 | 888 | 204.5957 | 204.5957 | Out/25 | 787.7322 | 888 | 204.5957 | -304.8635 | -38.7014
2025-10-09 15:25 | 818.2809 | 936 | 203.5881 | 203.5881 | Out/25 | 818.2809 | 936 | 203.5881 | -321.3073 | -39.2661
2025-10-09 15:30 | 846.4466 | 936 | 208.7128 | 208.7128 | Out/25 | 846.4466 | 936 | 208.7128 | -298.2662 | -35.2375
2025-10-09 15:35 | 835.1302 | 936 | 205.8514 | 205.8514 | Out/25 | 835.1302 | 936 | 205.8514 | -306.7212 | -36.7274
2025-10-09 15:40 | 822.2165 | 888 | 207.431 | 207.431 | Out/25 | 822.2165 | 888 | 207.431 | -273.2145 | -33.229
2025-10-09 15:45 | 817.0167 | 936 | 201.9277 | 201.9277 | Out/25 | 817.0167 | 936 | 201.9277 | -320.9111 | -39.2784
2025-10-09 15:50 | 838.5802 | 960 | 195.9486 | 195.9486 | Out/25 | 838.5802 | 960 | 195.9486 | -317.3684 | -37.8459
2025-10-09 15:55 | 846.4159 | 936 | 196.618 | 196.618 | Out/25 | 846.4159 | 936 | 196.618 | -286.2021 | -33.8134
2025-10-09 16:00 | 848.8066 | 984 | 195.1538 | 195.1538 | Out/25 | 848.8066 | 984 | 195.1538 | -330.3472 | -38.919
2025-10-09 16:05 | 868.4324 | 984 | 201.131 | 201.131 | Out/25 | 868.4324 | 984 | 201.131 | -316.6985 | -36.4678
2025-10-09 16:10 | 877.7006 | 1008 | 212.2965 | 212.2965 | Out/25 | 877.7006 | 1008 | 212.2965 | -342.596 | -39.0334
2025-10-09 16:15 | 886.1965 | 1032 | 209.1406 | 209.1406 | Out/25 | 886.1965 | 1032 | 209.1406 | -354.944 | -40.0525
2025-10-09 16:20 | 903.1678 | 1056 | 204.641 | 204.641 | Out/25 | 903.1678 | 1056 | 204.641 | -357.4732 | -39.5799
2025-10-09 16:25 | 906.1871 | 1032 | 206.9632 | 206.9632 | Out/25 | 906.1871 | 1032 | 206.9632 | -332.7761 | -36.7227
2025-10-09 16:30 | 898.3082 | 1056 | 198.7159 | 198.7159 | Out/25 | 898.3082 | 1056 | 198.7159 | -356.4077 | -39.6754
2025-10-09 16:35 | 905.5464 | 1056 | 200.8183 | 200.8183 | Out/25 | 905.5464 | 1056 | 200.8183 | -351.2719 | -38.7912
2025-10-09 16:40 | 914.324 | 1080 | 198.1503 | 198.1503 | Out/25 | 914.324 | 1080 | 198.1503 | -363.8263 | -39.7918
2025-10-09 16:45 | 920.7712 | 1080 | 197.3262 | 197.3262 | Out/25 | 920.7712 | 1080 | 197.3262 | -356.5551 | -38.7235
2025-10-09 16:50 | 923.9226 | 1080 | 208.7088 | 208.7088 | Out/25 | 923.9226 | 1080 | 208.7088 | -364.7862 | -39.4823
2025-10-09 16:55 | 921.9981 | 1056 | 206.7448 | 206.7448 | Out/25 | 921.9981 | 1056 | 206.7448 | -340.7467 | -36.9574
2025-10-09 17:00 | 909.2568 | 1056 | 210.6034 | 210.6034 | Out/25 | 909.2568 | 1056 | 210.6034 | -357.3466 | -39.301
2025-10-09 17:05 | 877.3941 | 1032 | 209.1653 | 209.1653 | Out/25 | 877.3941 | 1032 | 209.1653 | -363.7712 | -41.4604
2025-10-09 17:10 | 867.3749 | 1032 | 204.7303 | 204.7303 | Out/25 | 867.3749 | 1032 | 204.7303 | -369.3555 | -42.5831
2025-10-09 17:15 | 881.5569 | 1080 | 202.8134 | 202.8134 | Out/25 | 881.5569 | 1080 | 202.8134 | -401.2565 | -45.5168
2025-10-09 17:20 | 893.6772 | 1056 | 211.3723 | 211.3723 | Out/25 | 893.6772 | 1056 | 211.3723 | -373.6951 | -41.8154
2025-10-09 17:25 | 883.6763 | 1080 | 200.6276 | 200.6276 | Out/25 | 883.6763 | 1080 | 200.6276 | -396.9513 | -44.9204
2025-10-09 17:30 | 864.1367 | 1056 | 210.3087 | 210.3087 | Out/25 | 864.1367 | 1056 | 210.3087 | -402.172 | -46.5403
2025-10-09 17:35 | 874.4365 | 1080 | 211.2287 | 211.2287 | Out/25 | 874.4365 | 1080 | 211.2287 | -416.7922 | -47.6641
2025-10-09 17:40 | 881.5801 | 1104 | 205.3316 | 205.3316 | Out/25 | 881.5801 | 1104 | 205.3316 | -427.7515 | -48.521
2025-10-09 17:45 | 893.0064 | 1104 | 205.3517 | 205.3517 | Out/25 | 893.0064 | 1104 | 205.3517 | -416.3453 | -46.6229
2025-10-09 17:50 | 886.1082 | 1104 | 192.5498 | 192.5498 | Out/25 | 886.1082 | 1104 | 192.5498 | -410.4416 | -46.3196
2025-10-09 17:55 | 886.3978 | 1128 | 200.0656 | 200.0656 | Out/25 | 886.3978 | 1128 | 200.0656 | -441.6678 | -49.8273
2025-10-09 18:00 | 885.8142 | 1128 | 199.2817 | 199.2817 | Out/25 | 885.8142 | 1128 | 199.2817 | -441.4675 | -49.8375
2025-10-09 18:05 | 875.79 | 1152 | 205.0362 | 205.0362 | Out/25 | 875.79 | 1152 | 205.0362 | -481.2462 | -54.9499
2025-10-09 18:10 | 901.9537 | 1176 | 199.4712 | 199.4712 | Out/25 | 901.9537 | 1176 | 199.4712 | -473.5175 | -52.4991
2025-10-09 18:15 | 925.819 | 1200 | 195.4461 | 195.4461 | Out/25 | 925.819 | 1200 | 195.4461 | -469.6272 | -50.7256
2025-10-09 18:20 | 946.3441 | 1272 | 200.5508 | 200.5508 | Out/25 | 946.3441 | 1272 | 200.5508 | -526.2067 | -55.6042
2025-10-09 18:25 | 987.7379 | 1272 | 196.8212 | 196.8212 | Out/25 | 987.7379 | 1272 | 196.8212 | -481.0833 | -48.7056
2025-10-09 18:30 | 995.9842 | 1320 | 187.718 | 187.718 | Out/25 | 995.9842 | 1320 | 187.718 | -511.7338 | -51.3797
2025-10-09 18:35 | 1016.2108 | 1320 | 191.5928 | 191.5928 | Out/25 | 1016.2108 | 1320 | 191.5928 | -495.382 | -48.748
2025-10-09 18:40 | 1049.6544 | 1368 | 192.0113 | 192.0113 | Out/25 | 1049.6544 | 1368 | 192.0113 | -510.3568 | -48.6214
2025-10-09 18:45 | 1061.6521 | 1344 | 190.0935 | 190.0935 | Out/25 | 1061.6521 | 1344 | 190.0935 | -472.4414 | -44.5006
2025-10-09 18:50 | 1050.1945 | 1344 | 184.5075 | 184.5075 | Out/25 | 1050.1945 | 1344 | 184.5075 | -478.313 | -45.5452
2025-10-09 18:55 | 1043.7324 | 1344 | 183.3017 | 183.3017 | Out/25 | 1043.7324 | 1344 | 183.3017 | -483.5693 | -46.3308
2025-10-09 19:00 | 1051.4644 | 1344 | 185.8181 | 185.8181 | Out/25 | 1051.4644 | 1344 | 185.8181 | -478.3537 | -45.494
2025-10-09 19:05 | 1050.8545 | 1344 | 187.3582 | 187.3582 | Out/25 | 1050.8545 | 1344 | 187.3582 | -480.5037 | -45.725
2025-10-09 19:10 | 1059.1425 | 1368 | 191.4381 | 191.4381 | Out/25 | 1059.1425 | 1368 | 191.4381 | -500.2956 | -47.2359
2025-10-09 19:15 | 1054.67 | 1320 | 191.0696 | 191.0696 | Out/25 | 1054.67 | 1320 | 191.0696 | -456.3995 | -43.2742
2025-10-09 19:20 | 1037.6318 | 1344 | 194.0806 | 194.0806 | Out/25 | 1037.6318 | 1344 | 194.0806 | -500.4487 | -48.2299
2025-10-09 19:25 | 1039.3495 | 1344 | 190.8372 | 190.8372 | Out/25 | 1039.3495 | 1344 | 190.8372 | -495.4877 | -47.6729
2025-10-09 19:30 | 1047.5879 | 1344 | 186.871 | 186.871 | Out/25 | 1047.5879 | 1344 | 186.871 | -483.2831 | -46.1329
2025-10-09 19:35 | 1042.7773 | 1296 | 187.4175 | 187.4175 | Out/25 | 1042.7773 | 1296 | 187.4175 | -440.6401 | -42.2564
2025-10-09 19:40 | 998.4432 | 1296 | 185.6469 | 185.6469 | Out/25 | 998.4432 | 1296 | 185.6469 | -483.2037 | -48.3957
2025-10-09 19:45 | 996.2486 | 1272 | 186.2503 | 186.2503 | Out/25 | 996.2486 | 1272 | 186.2503 | -462.0017 | -46.3741
2025-10-09 19:50 | 988.2336 | 1272 | 191.7328 | 191.7328 | Out/25 | 988.2336 | 1272 | 191.7328 | -475.4992 | -48.1161
2025-10-09 19:55 | 980.327 | 1272 | 191.2628 | 191.2628 | Out/25 | 980.327 | 1272 | 191.2628 | -482.9357 | -49.2627
2025-10-09 20:00 | 974.621 | 1248 | 188.3937 | 188.3937 | Out/25 | 974.621 | 1248 | 188.3937 | -461.7728 | -47.3797
2025-10-09 20:05 | 949.6305 | 1224 | 187.9472 | 187.9472 | Out/25 | 949.6305 | 1224 | 187.9472 | -462.3167 | -48.6838
2025-10-09 20:10 | 938.5543 | 1224 | 184.9045 | 184.9045 | Out/25 | 938.5543 | 1224 | 184.9045 | -470.3502 | -50.1143
2025-10-09 20:15 | 932.0184 | 1200 | 196.0803 | 196.0803 | Out/25 | 932.0184 | 1200 | 196.0803 | -464.0619 | -49.7911
2025-10-09 20:20 | 917.585 | 1224 | 193.2451 | 193.2451 | Out/25 | 917.585 | 1224 | 193.2451 | -499.6602 | -54.4538
2025-10-09 20:25 | 923.3491 | 1224 | 186.6431 | 186.6431 | Out/25 | 923.3491 | 1224 | 186.6431 | -487.294 | -52.7746
2025-10-09 20:30 | 931.7456 | 1224 | 182.4058 | 182.4058 | Out/25 | 931.7456 | 1224 | 182.4058 | -474.6602 | -50.9431
2025-10-09 20:35 | 922.0662 | 1224 | 180.6924 | 180.6924 | Out/25 | 922.0662 | 1224 | 180.6924 | -482.6262 | -52.3418
2025-10-09 20:40 | 919.1422 | 1200 | 183.3338 | 183.3338 | Out/25 | 919.1422 | 1200 | 183.3338 | -464.1917 | -50.5027
2025-10-09 20:45 | 908.6423 | 1200 | 185.0181 | 185.0181 | Out/25 | 908.6423 | 1200 | 185.0181 | -476.3759 | -52.4272
2025-10-09 20:50 | 907.054 | 1200 | 183.8177 | 183.8177 | Out/25 | 907.054 | 1200 | 183.8177 | -476.7638 | -52.5618
2025-10-09 20:55 | 905.8667 | 1200 | 180.5299 | 180.5299 | Out/25 | 905.8667 | 1200 | 180.5299 | -474.6632 | -52.3988
2025-10-09 21:00 | 908.6235 | 1176 | 182.8884 | 182.8884 | Out/25 | 908.6235 | 1176 | 182.8884 | -450.2648 | -49.5546
2025-10-09 21:05 | 905.1177 | 1176 | 182.9827 | 182.9827 | Out/25 | 905.1177 | 1176 | 182.9827 | -453.8651 | -50.1443
2025-10-09 21:10 | 886.2732 | 1152 | 189.7868 | 189.7868 | Out/25 | 886.2732 | 1152 | 189.7868 | -455.5136 | -51.3965
2025-10-09 21:15 | 878.8405 | 1152 | 187.258 | 187.258 | Out/25 | 878.8405 | 1152 | 187.258 | -460.4175 | -52.3892
2025-10-09 21:20 | 874.0431 | 1152 | 183.2132 | 183.2132 | Out/25 | 874.0431 | 1152 | 183.2132 | -461.1701 | -52.7629
2025-10-09 21:25 | 860.7177 | 1128 | 181.3923 | 181.3923 | Out/25 | 860.7177 | 1128 | 181.3923 | -448.6746 | -52.128
2025-10-09 21:30 | 851.8872 | 1104 | 179.5565 | 179.5565 | Out/25 | 851.8872 | 1104 | 179.5565 | -431.6693 | -50.6721
2025-10-09 21:35 | 856.8705 | 1104 | 177.2111 | 177.2111 | Out/25 | 856.8705 | 1104 | 177.2111 | -424.3406 | -49.5221
2025-10-09 21:40 | 840.565 | 1080 | 178.7202 | 178.7202 | Out/25 | 840.565 | 1080 | 178.7202 | -418.1552 | -49.7469
2025-10-09 21:45 | 837.1223 | 1104 | 177.7557 | 177.7557 | Out/25 | 837.1223 | 1104 | 177.7557 | -444.6334 | -53.1145
2025-10-09 21:50 | 835.3627 | 1080 | 174.5682 | 174.5682 | Out/25 | 835.3627 | 1080 | 174.5682 | -419.2055 | -50.1825
2025-10-09 21:55 | 817.325 | 1032 | 180.0714 | 180.0714 | Out/25 | 817.325 | 1032 | 180.0714 | -394.7464 | -48.2974
2025-10-09 22:00 | 802.5692 | 1032 | 179.0148 | 179.0148 | Out/25 | 802.5692 | 1032 | 179.0148 | -408.4456 | -50.8923
2025-10-09 22:05 | 788.3612 | 1032 | 182.0887 | 182.0887 | Out/25 | 788.3612 | 1032 | 182.0887 | -425.7274 | -54.0016
2025-10-09 22:10 | 781.5014 | 1008 | 181.2002 | 181.2002 | Out/25 | 781.5014 | 1008 | 181.2002 | -407.6988 | -52.1687
2025-10-09 22:15 | 754.2985 | 984 | 179.9215 | 179.9215 | Out/25 | 754.2985 | 984 | 179.9215 | -409.6229 | -54.3051
2025-10-09 22:20 | 758.6721 | 1008 | 183.8131 | 183.8131 | Out/25 | 758.6721 | 1008 | 183.8131 | -433.141 | -57.092
2025-10-09 22:25 | 765.2198 | 1008 | 179.7917 | 179.7917 | Out/25 | 765.2198 | 1008 | 179.7917 | -422.5718 | -55.2223
2025-10-09 22:30 | 758.7855 | 984 | 181.6718 | 181.6718 | Out/25 | 758.7855 | 984 | 181.6718 | -406.8863 | -53.6234
2025-10-09 22:35 | 758.5376 | 984 | 182.3287 | 182.3287 | Out/25 | 758.5376 | 984 | 182.3287 | -407.7911 | -53.7602
2025-10-09 22:40 | 749.1832 | 960 | 182.4942 | 182.4942 | Out/25 | 749.1832 | 960 | 182.4942 | -393.311 | -52.4986
2025-10-09 22:45 | 734.6735 | 960 | 181.9095 | 181.9095 | Out/25 | 734.6735 | 960 | 181.9095 | -407.236 | -55.4309
2025-10-09 22:50 | 728.7601 | 936 | 179.2863 | 179.2863 | Out/25 | 728.7601 | 936 | 179.2863 | -386.5262 | -53.0389
2025-10-09 22:55 | 720.231 | 912 | 184.1516 | 184.1516 | Out/25 | 720.231 | 912 | 184.1516 | -375.9207 | -52.1945
2025-10-09 23:00 | 710.9719 | 912 | 191.6542 | 191.6542 | Out/25 | 710.9719 | 912 | 191.6542 | -392.6823 | -55.2318
2025-10-09 23:05 | 707.8217 | 888 | 196.1242 | 196.1242 | Out/25 | 707.8217 | 888 | 196.1242 | -376.3025 | -53.1635
2025-10-09 23:10 | 698.4756 | 888 | 200.3439 | 200.3439 | Out/25 | 698.4756 | 888 | 200.3439 | -389.8683 | -55.817
2025-10-09 23:15 | 684.3343 | 864 | 204.761 | 204.761 | Out/25 | 684.3343 | 864 | 204.761 | -384.4267 | -56.1753
2025-10-09 23:20 | 665.9064 | 864 | 206.079 | 206.079 | Out/25 | 665.9064 | 864 | 206.079 | -404.1727 | -60.6951
2025-10-09 23:25 | 661.5122 | 840 | 203.1096 | 203.1096 | Out/25 | 661.5122 | 840 | 203.1096 | -381.5974 | -57.6856
2025-10-09 23:30 | 656.124 | 816 | 204.5807 | 204.5807 | Out/25 | 656.124 | 816 | 204.5807 | -364.4567 | -55.5469
2025-10-09 23:35 | 645.2236 | 816 | 202.0936 | 202.0936 | Out/25 | 645.2236 | 816 | 202.0936 | -372.87 | -57.7893
2025-10-09 23:40 | 637.1866 | 792 | 202.5652 | 202.5652 | Out/25 | 637.1866 | 792 | 202.5652 | -357.3785 | -56.0869
2025-10-09 23:45 | 631.0679 | 792 | 205.1441 | 205.1441 | Out/25 | 631.0679 | 792 | 205.1441 | -366.0762 | -58.009
2025-10-09 23:50 | 622.8159 | 768 | 202.8557 | 202.8557 | Out/25 | 622.8159 | 768 | 202.8557 | -348.0398 | -55.8817
2025-10-09 23:55 | 614.6391 | 768 | 190.965 | 190.965 | Out/25 | 614.6391 | 768 | 190.965 | -344.3259 | -56.0208
2025-10-10 | 608.2496 | 744 | 199.1808 | 199.1808 | Out/25 | 608.2496 | 744 | 199.1808 | -334.9313 | -55.0648
2025-10-10 00:05 | 605.0919 | 744 | 197.4932 | 197.4932 | Out/25 | 605.0919 | 744 | 197.4932 | -336.4012 | -55.5951
2025-10-10 00:10 | 579.0818 | 720 | 207.0843 | 207.0843 | Out/25 | 579.0818 | 720 | 207.0843 | -348.0025 | -60.0956
2025-10-10 00:15 | 573.5777 | 720 | 210.2897 | 210.2897 | Out/25 | 573.5777 | 720 | 210.2897 | -356.712 | -62.1907
2025-10-10 00:20 | 568.3881 | 720 | 206.7644 | 206.7644 | Out/25 | 568.3881 | 720 | 206.7644 | -358.3763 | -63.0513
2025-10-10 00:25 | 563.024 | 696 | 213.919 | 213.919 | Out/25 | 563.024 | 696 | 213.919 | -346.895 | -61.6128
2025-10-10 00:30 | 562.3826 | 696 | 209.1856 | 209.1856 | Out/25 | 562.3826 | 696 | 209.1856 | -342.8029 | -60.9555
2025-10-10 00:35 | 555.3918 | 696 | 209.2753 | 209.2753 | Out/25 | 555.3918 | 696 | 209.2753 | -349.8834 | -62.9976
2025-10-10 00:40 | 550.2985 | 672 | 209.7243 | 209.7243 | Out/25 | 550.2985 | 672 | 209.7243 | -331.4258 | -60.2266
2025-10-10 00:45 | 547.9962 | 672 | 206.4086 | 206.4086 | Out/25 | 547.9962 | 672 | 206.4086 | -330.4124 | -60.2947
2025-10-10 00:50 | 545.8545 | 672 | 201.5464 | 201.5464 | Out/25 | 545.8545 | 672 | 201.5464 | -327.6919 | -60.0328
2025-10-10 00:55 | 535.9792 | 648 | 185.5688 | 185.5688 | Out/25 | 535.9792 | 648 | 185.5688 | -297.5896 | -55.5226
2025-10-10 01:00 | 533.3373 | 672 | 186.312 | 186.312 | Out/25 | 533.3373 | 672 | 186.312 | -324.9747 | -60.9323
2025-10-10 01:05 | 527.8355 | 648 | 188.1656 | 188.1656 | Out/25 | 527.8355 | 648 | 188.1656 | -308.3301 | -58.414
2025-10-10 01:10 | 519.8607 | 624 | 189.5014 | 189.5014 | Out/25 | 519.8607 | 624 | 189.5014 | -293.6407 | -56.4845
2025-10-10 01:15 | 517.6071 | 648 | 192.8167 | 192.8167 | Out/25 | 517.6071 | 648 | 192.8167 | -323.2096 | -62.443
2025-10-10 01:20 | 519.3257 | 624 | 198.07 | 198.07 | Out/25 | 519.3257 | 624 | 198.07 | -302.7443 | -58.2957
2025-10-10 01:25 | 506.5209 | 624 | 203.434 | 203.434 | Out/25 | 506.5209 | 624 | 203.434 | -320.9131 | -63.3563
2025-10-10 01:30 | 503.9259 | 600 | 204.2643 | 204.2643 | Out/25 | 503.9259 | 600 | 204.2643 | -300.3384 | -59.5997
2025-10-10 01:35 | 501.8584 | 624 | 206.039 | 206.039 | Out/25 | 501.8584 | 624 | 206.039 | -328.1806 | -65.3931
2025-10-10 01:40 | 501.9526 | 600 | 208.1139 | 208.1139 | Out/25 | 501.9526 | 600 | 208.1139 | -306.1612 | -60.9941
2025-10-10 01:45 | 497.7394 | 600 | 198.9505 | 198.9505 | Out/25 | 497.7394 | 600 | 198.9505 | -301.2111 | -60.5158
2025-10-10 01:50 | 498.4898 | 600 | 197.9215 | 197.9215 | Out/25 | 498.4898 | 600 | 197.9215 | -299.4318 | -60.0678
2025-10-10 01:55 | 497.6019 | 576 | 202.4675 | 202.4675 | Out/25 | 497.6019 | 576 | 202.4675 | -280.8656 | -56.4438
2025-10-10 02:00 | 460.5717 | 576 | 206.8702 | 206.8702 | Out/25 | 460.5717 | 576 | 206.8702 | -322.2985 | -69.9779
2025-10-10 02:05 | 468.8212 | 600 | 201.5165 | 201.5165 | Out/25 | 468.8212 | 600 | 201.5165 | -332.6953 | -70.9642
2025-10-10 02:10 | 464.6558 | 576 | 198.2968 | 198.2968 | Out/25 | 464.6558 | 576 | 198.2968 | -309.641 | -66.6388
2025-10-10 02:15 | 465.0915 | 576 | 198.2772 | 198.2772 | Out/25 | 465.0915 | 576 | 198.2772 | -309.1856 | -66.4784
2025-10-10 02:20 | 465.6949 | 576 | 196.8156 | 196.8156 | Out/25 | 465.6949 | 576 | 196.8156 | -307.1207 | -65.9489
2025-10-10 02:25 | 459.5172 | 576 | 196.6654 | 196.6654 | Out/25 | 459.5172 | 576 | 196.6654 | -313.1481 | -68.1472
2025-10-10 02:30 | 455.7774 | 552 | 192.1409 | 192.1409 | Out/25 | 455.7774 | 552 | 192.1409 | -288.3635 | -63.2685
2025-10-10 02:35 | 456.1462 | 576 | 188.9612 | 188.9612 | Out/25 | 456.1462 | 576 | 188.9612 | -308.815 | -67.7009
2025-10-10 02:40 | 457.8929 | 576 | 187.7794 | 187.7794 | Out/25 | 457.8929 | 576 | 187.7794 | -305.8865 | -66.8031
2025-10-10 02:45 | 453.4537 | 552 | 187.8036 | 187.8036 | Out/25 | 453.4537 | 552 | 187.8036 | -286.3499 | -63.1487
2025-10-10 02:50 | 456.5473 | 576 | 189.5492 | 189.5492 | Out/25 | 456.5473 | 576 | 189.5492 | -309.002 | -67.6824
2025-10-10 02:55 | 459.6531 | 576 | 179.9262 | 179.9262 | Out/25 | 459.6531 | 576 | 179.9262 | -296.273 | -64.4558
2025-10-10 03:00 | 460.7376 | 576 | 180.99 | 180.99 | Out/25 | 460.7376 | 576 | 180.99 | -296.2524 | -64.2996
2025-10-10 03:05 | 461.5796 | 552 | 178.6646 | 178.6646 | Out/25 | 461.5796 | 552 | 178.6646 | -269.085 | -58.2965
2025-10-10 03:10 | 456.757 | 576 | 178.9486 | 178.9486 | Out/25 | 456.757 | 576 | 178.9486 | -298.1916 | -65.2845
2025-10-10 03:15 | 456.6648 | 552 | 179.259 | 179.259 | Out/25 | 456.6648 | 552 | 179.259 | -274.5942 | -60.1304
2025-10-10 03:20 | 458.5023 | 576 | 178.1027 | 178.1027 | Out/25 | 458.5023 | 576 | 178.1027 | -295.6003 | -64.4708
2025-10-10 03:25 | 454.8665 | 552 | 177.2974 | 177.2974 | Out/25 | 454.8665 | 552 | 177.2974 | -274.431 | -60.3322
2025-10-10 03:30 | 460.3087 | 576 | 178.6579 | 178.6579 | Out/25 | 460.3087 | 576 | 178.6579 | -294.3493 | -63.9461
2025-10-10 03:35 | 461.1675 | 576 | 181.7135 | 181.7135 | Out/25 | 461.1675 | 576 | 181.7135 | -296.546 | -64.3033
2025-10-10 03:40 | 461.9225 | 552 | 181.0618 | 181.0618 | Out/25 | 461.9225 | 552 | 181.0618 | -271.1393 | -58.698
2025-10-10 03:45 | 451.7129 | 576 | 184.8944 | 184.8944 | Out/25 | 451.7129 | 576 | 184.8944 | -309.1816 | -68.4465
2025-10-10 03:50 | 457.3324 | 576 | 185.6709 | 185.6709 | Out/25 | 457.3324 | 576 | 185.6709 | -304.3386 | -66.5465
2025-10-10 03:55 | 456.3212 | 552 | 185.2464 | 185.2464 | Out/25 | 456.3212 | 552 | 185.2464 | -280.9252 | -61.5631
2025-10-10 04:00 | 447.7919 | 552 | 185.0669 | 185.0669 | Out/25 | 447.7919 | 552 | 185.0669 | -289.2751 | -64.6003
2025-10-10 04:05 | 449.3582 | 552 | 186.3656 | 186.3656 | Out/25 | 449.3582 | 552 | 186.3656 | -289.0074 | -64.3156
2025-10-10 04:10 | 451.3406 | 576 | 185.4064 | 185.4064 | Out/25 | 451.3406 | 576 | 185.4064 | -310.0658 | -68.6989
2025-10-10 04:15 | 455.4811 | 576 | 182.6338 | 182.6338 | Out/25 | 455.4811 | 576 | 182.6338 | -303.1527 | -66.5566
2025-10-10 04:20 | 454.4695 | 552 | 185.0626 | 185.0626 | Out/25 | 454.4695 | 552 | 185.0626 | -282.5931 | -62.1809
2025-10-10 04:25 | 449.6052 | 576 | 184.6469 | 184.6469 | Out/25 | 449.6052 | 576 | 184.6469 | -311.0416 | -69.1811
2025-10-10 04:30 | 456.9592 | 552 | 192.6675 | 192.6675 | Out/25 | 456.9592 | 552 | 192.6675 | -287.7083 | -62.9615
2025-10-10 04:35 | 464.4916 | 600 | 202.2478 | 202.2478 | Out/25 | 464.4916 | 600 | 202.2478 | -337.7562 | -72.7153
2025-10-10 04:40 | 482.7457 | 576 | 198.3014 | 198.3014 | Out/25 | 482.7457 | 576 | 198.3014 | -291.5558 | -60.3953
2025-10-10 04:45 | 481.5545 | 600 | 200.3858 | 200.3858 | Out/25 | 481.5545 | 600 | 200.3858 | -318.8313 | -66.2088
2025-10-10 04:50 | 480.4655 | 576 | 196.2367 | 196.2367 | Out/25 | 480.4655 | 576 | 196.2367 | -291.7712 | -60.7268
2025-10-10 04:55 | 476.8918 | 600 | 195.1344 | 195.1344 | Out/25 | 476.8918 | 600 | 195.1344 | -318.2426 | -66.7327
2025-10-10 05:00 | 484.9556 | 600 | 192.6033 | 192.6033 | Out/25 | 484.9556 | 600 | 192.6033 | -307.6477 | -63.4383
2025-10-10 05:05 | 487.5559 | 600 | 186.5318 | 186.5318 | Out/25 | 487.5559 | 600 | 186.5318 | -298.9759 | -61.3214
2025-10-10 05:10 | 491.1631 | 624 | 182.8569 | 182.8569 | Out/25 | 491.1631 | 624 | 182.8569 | -315.6938 | -64.2747
2025-10-10 05:15 | 485.5074 | 624 | 179.8729 | 179.8729 | Out/25 | 485.5074 | 624 | 179.8729 | -318.3655 | -65.5738
2025-10-10 05:20 | 491.8247 | 624 | 176.5135 | 176.5135 | Out/25 | 491.8247 | 624 | 176.5135 | -308.6888 | -62.764
2025-10-10 05:25 | 506.7061 | 648 | 172.816 | 172.816 | Out/25 | 506.7061 | 648 | 172.816 | -314.11 | -61.9906
2025-10-10 05:30 | 519.0972 | 624 | 169.2967 | 169.2967 | Out/25 | 519.0972 | 624 | 169.2967 | -274.1995 | -52.8224
2025-10-10 05:35 | 498.9905 | 600 | 171.9557 | 171.9557 | Out/25 | 498.9905 | 600 | 171.9557 | -272.9653 | -54.7035
2025-10-10 05:40 | 493.6717 | 600 | 169.3173 | 169.3173 | Out/25 | 493.6717 | 600 | 169.3173 | -275.6456 | -55.8358
2025-10-10 05:45 | 500.3093 | 624 | 170.1622 | 170.1622 | Out/25 | 500.3093 | 624 | 170.1622 | -293.8529 | -58.7342
2025-10-10 05:50 | 519.5862 | 624 | 168.3016 | 168.3016 | Out/25 | 519.5862 | 624 | 168.3016 | -272.7154 | -52.487
2025-10-10 05:55 | 518.0664 | 624 | 167.4412 | 167.4412 | Out/25 | 518.0664 | 624 | 167.4412 | -273.3748 | -52.7683
2025-10-10 06:00 | 523.9434 | 648 | 168.1093 | 168.1093 | Out/25 | 523.9434 | 648 | 168.1093 | -292.1659 | -55.7629
2025-10-10 06:05 | 539.4388 | 672 | 161.8895 | 161.8895 | Out/25 | 539.4388 | 672 | 161.8895 | -294.4507 | -54.5846
2025-10-10 06:10 | 552.6131 | 696 | 163.6194 | 163.6194 | Out/25 | 552.6131 | 696 | 163.6194 | -307.0063 | -55.5554
2025-10-10 06:15 | 564.2461 | 672 | 161.7794 | 161.7794 | Out/25 | 564.2461 | 672 | 161.7794 | -269.5332 | -47.7687
2025-10-10 06:20 | 564.1989 | 720 | 169.1595 | 169.1595 | Out/25 | 564.1989 | 720 | 169.1595 | -324.9606 | -57.5968
2025-10-10 06:25 | 582.8679 | 744 | 174.1357 | 174.1357 | Out/25 | 582.8679 | 744 | 174.1357 | -335.2678 | -57.5204
2025-10-10 06:30 | 608.4103 | 768 | 174.8569 | 174.8569 | Out/25 | 608.4103 | 768 | 174.8569 | -334.4466 | -54.9706
2025-10-10 06:35 | 606.913 | 744 | 174.4431 | 174.4431 | Out/25 | 606.913 | 744 | 174.4431 | -311.5301 | -51.3303
2025-10-10 06:40 | 600.7966 | 768 | 172.4564 | 172.4564 | Out/25 | 600.7966 | 768 | 172.4564 | -339.6598 | -56.5349
2025-10-10 06:45 | 608.8568 | 744 | 171.5756 | 171.5756 | Out/25 | 608.8568 | 744 | 171.5756 | -306.7189 | -50.3762
2025-10-10 06:50 | 603.8059 | 768 | 175.1086 | 175.1086 | Out/25 | 603.8059 | 768 | 175.1086 | -339.3026 | -56.194
2025-10-10 06:55 | 608.8202 | 744 | 177.0777 | 177.0777 | Out/25 | 608.8202 | 744 | 177.0777 | -312.2575 | -51.289
2025-10-10 07:00 | 610.7556 | 768 | 178.0633 | 178.0633 | Out/25 | 610.7556 | 768 | 178.0633 | -335.3077 | -54.9005
2025-10-10 07:05 | 624.27 | 768 | 180.9829 | 180.9829 | Out/25 | 624.27 | 768 | 180.9829 | -324.7129 | -52.0148
2025-10-10 07:10 | 630.9033 | 768 | 183.5841 | 183.5841 | Out/25 | 630.9033 | 768 | 183.5841 | -320.6809 | -50.8288
2025-10-10 07:15 | 656.6954 | 792 | 183.8475 | 183.8475 | Out/25 | 656.6954 | 792 | 183.8475 | -319.1521 | -48.5997
2025-10-10 07:20 | 670.4792 | 816 | 186.4121 | 186.4121 | Out/25 | 670.4792 | 816 | 186.4121 | -331.9329 | -49.5068
2025-10-10 07:25 | 670.7011 | 816 | 186.2426 | 186.2426 | Out/25 | 670.7011 | 816 | 186.2426 | -331.5415 | -49.4321
2025-10-10 07:30 | 692.6901 | 840 | 186.8732 | 186.8732 | Out/25 | 692.6901 | 840 | 186.8732 | -334.183 | -48.2442
2025-10-10 07:35 | 713.197 | 840 | 183.7322 | 183.7322 | Out/25 | 713.197 | 840 | 183.7322 | -310.5353 | -43.5413
2025-10-10 07:40 | 719.6011 | 840 | 178.8325 | 178.8325 | Out/25 | 719.6011 | 840 | 178.8325 | -299.2314 | -41.5829
2025-10-10 07:45 | 706.1985 | 816 | 184.8351 | 184.8351 | Out/25 | 706.1985 | 816 | 184.8351 | -294.6366 | -41.7215
2025-10-10 07:50 | 704.2134 | 816 | 183.2 | 183.2 | Out/25 | 704.2134 | 816 | 183.2 | -294.9866 | -41.8888
2025-10-10 07:55 | 713.4716 | 840 | 197.1792 | 197.1792 | Out/25 | 713.4716 | 840 | 197.1792 | -323.7077 | -45.3708
2025-10-10 08:00 | 725.8843 | 840 | 196.761 | 196.761 | Out/25 | 725.8843 | 840 | 196.761 | -310.8767 | -42.8273
2025-10-10 08:05 | 729.6717 | 840 | 194.5525 | 194.5525 | Out/25 | 729.6717 | 840 | 194.5525 | -304.8809 | -41.7833
2025-10-10 08:10 | 731.0628 | 816 | 186.2924 | 186.2924 | Out/25 | 731.0628 | 816 | 186.2924 | -271.2296 | -37.1007
2025-10-10 08:15 | 733.135 | 864 | 180.6475 | 180.6475 | Out/25 | 733.135 | 864 | 180.6475 | -311.5125 | -42.4905
2025-10-10 08:20 | 739.227 | 840 | 180.578 | 180.578 | Out/25 | 739.227 | 840 | 180.578 | -281.351 | -38.0602
2025-10-10 08:25 | 745.3453 | 864 | 183.6989 | 183.6989 | Out/25 | 745.3453 | 864 | 183.6989 | -302.3536 | -40.5656
2025-10-10 08:30 | 753.7112 | 840 | 193.1265 | 193.1265 | Out/25 | 753.7112 | 840 | 193.1265 | -279.4153 | -37.0719
2025-10-10 08:35 | 759.5113 | 864 | 201.8742 | 201.8742 | Out/25 | 759.5113 | 864 | 201.8742 | -306.3629 | -40.3368
2025-10-10 08:40 | 761.0756 | 864 | 210.5975 | 210.5975 | Out/25 | 761.0756 | 864 | 210.5975 | -313.5219 | -41.1946
2025-10-10 08:45 | 753.4941 | 816 | 209.552 | 209.552 | Out/25 | 753.4941 | 816 | 209.552 | -272.0579 | -36.1062
2025-10-10 08:50 | 752.0622 | 840 | 109.7916 | 109.7916 | Out/25 | 752.0622 | 840 | 109.7916 | -197.7294 | -26.2916
2025-10-10 08:55 | 749.6542 | 816 | 129.6153 | 129.6153 | Out/25 | 749.6542 | 816 | 129.6153 | -195.9611 | -26.1402
2025-10-10 09:00 | 730.907 | 792 | 140.7025 | 140.7025 | Out/25 | 730.907 | 792 | 140.7025 | -201.7954 | -27.6089
2025-10-10 09:05 | 699.3744 | 768 | 148.0525 | 148.0525 | Out/25 | 699.3744 | 768 | 148.0525 | -216.6781 | -30.9817
2025-10-10 09:10 | 683.2521 | 744 | 149.0898 | 149.0898 | Out/25 | 683.2521 | 744 | 149.0898 | -209.8377 | -30.7116
2025-10-10 09:15 | 687.6594 | 792 | 159.341 | 159.341 | Out/25 | 687.6594 | 792 | 159.341 | -263.6817 | -38.3448
2025-10-10 09:20 | 700.8893 | 768 | 169.9831 | 169.9831 | Out/25 | 700.8893 | 768 | 169.9831 | -237.0938 | -33.8276
2025-10-10 09:25 | 725.9114 | 816 | 165.9675 | 165.9675 | Out/25 | 725.9114 | 816 | 165.9675 | -256.056 | -35.2737
2025-10-10 09:30 | 727.7877 | 792 | 156.8713 | 156.8713 | Out/25 | 727.7877 | 792 | 156.8713 | -221.0836 | -30.3775
2025-10-10 09:35 | 726.6762 | 816 | 159.1259 | 159.1259 | Out/25 | 726.6762 | 816 | 159.1259 | -248.4497 | -34.1899
2025-10-10 09:40 | 726.5789 | 792 | 169.5813 | 169.5813 | Out/25 | 726.5789 | 792 | 169.5813 | -235.0024 | -32.3437
2025-10-10 09:45 | 729.3789 | 816 | 171.2692 | 171.2692 | Out/25 | 729.3789 | 816 | 171.2692 | -257.8903 | -35.3575
2025-10-10 09:50 | 729.3525 | 792 | 180.5055 | 180.5055 | Out/25 | 729.3525 | 792 | 180.5055 | -243.1529 | -33.3382
2025-10-10 09:55 | 739.9727 | 816 | 188.7005 | 188.7005 | Out/25 | 739.9727 | 816 | 188.7005 | -264.7279 | -35.7754
2025-10-10 10:00 | 749.8121 | 816 | 185.5431 | 185.5431 | Out/25 | 749.8121 | 816 | 185.5431 | -251.731 | -33.5725
2025-10-10 10:05 | 781.2565 | 888 | 179.8328 | 179.8328 | Out/25 | 781.2565 | 888 | 179.8328 | -286.5763 | -36.6815
2025-10-10 10:10 | 805.0632 | 864 | 180.4735 | 180.4735 | Out/25 | 805.0632 | 864 | 180.4735 | -239.4103 | -29.7381
2025-10-10 10:15 | 813.7792 | 912 | 179.0612 | 179.0612 | Out/25 | 813.7792 | 912 | 179.0612 | -277.2819 | -34.0734
2025-10-10 10:20 | 808.6413 | 888 | 179.7189 | 179.7189 | Out/25 | 808.6413 | 888 | 179.7189 | -259.0776 | -32.0386
2025-10-10 10:25 | 822.2673 | 936 | 186.5712 | 186.5712 | Out/25 | 822.2673 | 936 | 186.5712 | -300.3038 | -36.5214
2025-10-10 10:30 | 857.4902 | 984 | 195.0559 | 195.0559 | Out/25 | 857.4902 | 984 | 195.0559 | -321.5657 | -37.5008
2025-10-10 10:35 | 872.3137 | 984 | 196.5268 | 196.5268 | Out/25 | 872.3137 | 984 | 196.5268 | -308.2131 | -35.3328
2025-10-10 10:40 | 885.5639 | 1032 | 193.1478 | 193.1478 | Out/25 | 885.5639 | 1032 | 193.1478 | -339.5838 | -38.3466
2025-10-10 10:45 | 906.6213 | 1056 | 190.8268 | 190.8268 | Out/25 | 906.6213 | 1056 | 190.8268 | -340.2055 | -37.5245
2025-10-10 10:50 | 923.2054 | 1056 | 192.4301 | 192.4301 | Out/25 | 923.2054 | 1056 | 192.4301 | -325.2247 | -35.2278
2025-10-10 10:55 | 919.6115 | 1032 | 193.9424 | 193.9424 | Out/25 | 919.6115 | 1032 | 193.9424 | -306.3309 | -33.3109
2025-10-10 11:00 | 910.0717 | 1056 | 196.8433 | 196.8433 | Out/25 | 910.0717 | 1056 | 196.8433 | -342.7716 | -37.6642
2025-10-10 11:05 | 903.9588 | 1032 | 199.3717 | 199.3717 | Out/25 | 903.9588 | 1032 | 199.3717 | -327.4129 | -36.2199
2025-10-10 11:10 | 897.2495 | 1032 | 204.0009 | 204.0009 | Out/25 | 897.2495 | 1032 | 204.0009 | -338.7514 | -37.7544
2025-10-10 11:15 | 894.0374 | 1032 | 209.6102 | 209.6102 | Out/25 | 894.0374 | 1032 | 209.6102 | -347.5728 | -38.8768
2025-10-10 11:20 | 912.6115 | 1080 | 204.8952 | 204.8952 | Out/25 | 912.6115 | 1080 | 204.8952 | -372.2837 | -40.7932
2025-10-10 11:25 | 937.0565 | 1056 | 198.2865 | 198.2865 | Out/25 | 937.0565 | 1056 | 198.2865 | -317.23 | -33.8539
2025-10-10 11:30 | 925.3942 | 1056 | 195.0398 | 195.0398 | Out/25 | 925.3942 | 1056 | 195.0398 | -325.6456 | -35.1899
2025-10-10 11:35 | 912.1974 | 1056 | 201.1648 | 201.1648 | Out/25 | 912.1974 | 1056 | 201.1648 | -344.9674 | -37.8172
2025-10-10 11:40 | 899.9331 | 1032 | 198.9555 | 198.9555 | Out/25 | 899.9331 | 1032 | 198.9555 | -331.0224 | -36.783
2025-10-10 11:45 | 899.4125 | 1032 | 197.8341 | 197.8341 | Out/25 | 899.4125 | 1032 | 197.8341 | -330.4216 | -36.7375
2025-10-10 11:50 | 898.0631 | 1032 | 200.786 | 200.786 | Out/25 | 898.0631 | 1032 | 200.786 | -334.7229 | -37.2716
2025-10-10 11:55 | 892.3367 | 1032 | 197.7102 | 197.7102 | Out/25 | 892.3367 | 1032 | 197.7102 | -337.3735 | -37.8079
2025-10-10 12:00 | 880.9088 | 984 | 193.7868 | 193.7868 | Out/25 | 880.9088 | 984 | 193.7868 | -296.878 | -33.7013
2025-10-10 12:05 | 826.9536 | 960 | 194.9627 | 194.9627 | Out/25 | 826.9536 | 960 | 194.9627 | -328.0091 | -39.6648
2025-10-10 12:10 | 804.8868 | 984 | 192.9619 | 192.9619 | Out/25 | 804.8868 | 984 | 192.9619 | -372.075 | -46.227
2025-10-10 12:15 | 814.236 | 984 | 193.4997 | 193.4997 | Out/25 | 814.236 | 984 | 193.4997 | -363.2637 | -44.6141
2025-10-10 12:20 | 825.2261 | 984 | 193.3391 | 193.3391 | Out/25 | 825.2261 | 984 | 193.3391 | -352.1131 | -42.6687
2025-10-10 12:25 | 813.6912 | 984 | 190.7217 | 190.7217 | Out/25 | 813.6912 | 984 | 190.7217 | -361.0305 | -44.3695
2025-10-10 12:30 | 818.3552 | 960 | 188.7044 | 188.7044 | Out/25 | 818.3552 | 960 | 188.7044 | -330.3492 | -40.3675
2025-10-10 12:35 | 816.4312 | 984 | 192.2591 | 192.2591 | Out/25 | 816.4312 | 984 | 192.2591 | -359.8279 | -44.0733
2025-10-10 12:40 | 818.0773 | 960 | 189.3762 | 189.3762 | Out/25 | 818.0773 | 960 | 189.3762 | -331.2989 | -40.4973
2025-10-10 12:45 | 810.2759 | 960 | 191.642 | 191.642 | Out/25 | 810.2759 | 960 | 191.642 | -341.3662 | -42.1296
2025-10-10 12:50 | 823.2064 | 984 | 191.3783 | 191.3783 | Out/25 | 823.2064 | 984 | 191.3783 | -352.1719 | -42.7805
2025-10-10 12:55 | 831.4004 | 984 | 193.0187 | 193.0187 | Out/25 | 831.4004 | 984 | 193.0187 | -345.6182 | -41.5706
2025-10-10 13:00 | 822.5843 | 984 | 186.3443 | 186.3443 | Out/25 | 822.5843 | 984 | 186.3443 | -347.7601 | -42.2765
2025-10-10 13:05 | 831.5195 | 984 | 180.7764 | 180.7764 | Out/25 | 831.5195 | 984 | 180.7764 | -333.2568 | -40.0781
2025-10-10 13:10 | 863.075 | 1032 | 179.022 | 179.022 | Out/25 | 863.075 | 1032 | 179.022 | -347.947 | -40.3148
2025-10-10 13:15 | 900.001 | 1056 | 179.5781 | 179.5781 | Out/25 | 900.001 | 1056 | 179.5781 | -335.5771 | -37.2863
2025-10-10 13:20 | 901.8838 | 1032 | 181.5108 | 181.5108 | Out/25 | 901.8838 | 1032 | 181.5108 | -311.627 | -34.5529
2025-10-10 13:25 | 876.9084 | 1008 | 182.1181 | 182.1181 | Out/25 | 876.9084 | 1008 | 182.1181 | -313.2097 | -35.7175
2025-10-10 13:30 | 877.2963 | 1008 | 179.3444 | 179.3444 | Out/25 | 877.2963 | 1008 | 179.3444 | -310.0481 | -35.3413
2025-10-10 13:35 | 878.0903 | 1008 | 178.1397 | 178.1397 | Out/25 | 878.0903 | 1008 | 178.1397 | -308.0494 | -35.0817
2025-10-10 13:40 | 885.2726 | 1032 | 181.1282 | 181.1282 | Out/25 | 885.2726 | 1032 | 181.1282 | -327.8556 | -37.0344
2025-10-10 13:45 | 897.4924 | 1032 | 182.4442 | 182.4442 | Out/25 | 897.4924 | 1032 | 182.4442 | -316.9517 | -35.3153
2025-10-10 13:50 | 885.4145 | 1032 | 183.1162 | 183.1162 | Out/25 | 885.4145 | 1032 | 183.1162 | -329.7017 | -37.237
2025-10-10 13:55 | 877.203 | 984 | 181.8099 | 181.8099 | Out/25 | 877.203 | 984 | 181.8099 | -288.6069 | -32.9008
2025-10-10 14:00 | 869.2459 | 1008 | 180.3353 | 180.3353 | Out/25 | 869.2459 | 1008 | 180.3353 | -319.0893 | -36.7088
2025-10-10 14:05 | 870.4952 | 1008 | 181.4535 | 181.4535 | Out/25 | 870.4952 | 1008 | 181.4535 | -318.9583 | -36.641
2025-10-10 14:10 | 873.4105 | 984 | 182.9598 | 182.9598 | Out/25 | 873.4105 | 984 | 182.9598 | -293.5493 | -33.6095
2025-10-10 14:15 | 867.845 | 1008 | 191.508 | 191.508 | Out/25 | 867.845 | 1008 | 191.508 | -331.6629 | -38.2168
2025-10-10 14:20 | 877.5893 | 1008 | 199.4009 | 199.4009 | Out/25 | 877.5893 | 1008 | 199.4009 | -329.8116 | -37.5815
2025-10-10 14:25 | 869.8229 | 1008 | 200.6237 | 200.6237 | Out/25 | 869.8229 | 1008 | 200.6237 | -338.8008 | -38.9506
2025-10-10 14:30 | 876.148 | 1008 | 201.9748 | 201.9748 | Out/25 | 876.148 | 1008 | 201.9748 | -333.8268 | -38.1016
2025-10-10 14:35 | 882.5091 | 1032 | 202.7435 | 202.7435 | Out/25 | 882.5091 | 1032 | 202.7435 | -352.2344 | -39.9128
2025-10-10 14:40 | 886.8677 | 1032 | 202.3233 | 202.3233 | Out/25 | 886.8677 | 1032 | 202.3233 | -347.4556 | -39.1778
2025-10-10 14:45 | 880.0767 | 1008 | 201.2194 | 201.2194 | Out/25 | 880.0767 | 1008 | 201.2194 | -329.1428 | -37.3993
2025-10-10 14:50 | 875.3218 | 984 | 202.0646 | 202.0646 | Out/25 | 875.3218 | 984 | 202.0646 | -310.7428 | -35.5004
2025-10-10 14:55 | 855.4045 | 984 | 196.2498 | 196.2498 | Out/25 | 855.4045 | 984 | 196.2498 | -324.8453 | -37.9756
2025-10-10 15:00 | 849.4307 | 960 | 189.8744 | 189.8744 | Out/25 | 849.4307 | 960 | 189.8744 | -300.4437 | -35.37
2025-10-10 15:05 | 835.9207 | 984 | 186.0896 | 186.0896 | Out/25 | 835.9207 | 984 | 186.0896 | -334.1689 | -39.9761
2025-10-10 15:10 | 834.8793 | 984 | 188.728 | 188.728 | Out/25 | 834.8793 | 984 | 188.728 | -337.8486 | -40.4668
2025-10-10 15:15 | 842.6544 | 984 | 200.9148 | 200.9148 | Out/25 | 842.6544 | 984 | 200.9148 | -342.2605 | -40.6169
2025-10-10 15:20 | 842.8578 | 1008 | 200.0984 | 200.0984 | Out/25 | 842.8578 | 1008 | 200.0984 | -365.2405 | -43.3336
2025-10-10 15:25 | 851.6591 | 1008 | 208.8694 | 208.8694 | Out/25 | 851.6591 | 1008 | 208.8694 | -365.2103 | -42.8822
2025-10-10 15:30 | 867.8764 | 1032 | 215.8589 | 215.8589 | Out/25 | 867.8764 | 1032 | 215.8589 | -379.9826 | -43.783
2025-10-10 15:35 | 864.9467 | 1008 | 215.8176 | 215.8176 | Out/25 | 864.9467 | 1008 | 215.8176 | -358.8709 | -41.4905
2025-10-10 15:40 | 853.3476 | 1008 | 207.4563 | 207.4563 | Out/25 | 853.3476 | 1008 | 207.4563 | -362.1087 | -42.4339
2025-10-10 15:45 | 863.249 | 1008 | 209.5646 | 209.5646 | Out/25 | 863.249 | 1008 | 209.5646 | -354.3157 | -41.0444
2025-10-10 15:50 | 861.4706 | 1008 | 203.3612 | 203.3612 | Out/25 | 861.4706 | 1008 | 203.3612 | -349.8906 | -40.6155
2025-10-10 15:55 | 856.3578 | 1008 | 203.2602 | 203.2602 | Out/25 | 856.3578 | 1008 | 203.2602 | -354.9024 | -41.4432
2025-10-10 16:00 | 855.4225 | 984 | 203.1932 | 203.1932 | Out/25 | 855.4225 | 984 | 203.1932 | -331.7707 | -38.7844
2025-10-10 16:05 | 843.6657 | 984 | 204.1514 | 204.1514 | Out/25 | 843.6657 | 984 | 204.1514 | -344.4857 | -40.832
2025-10-10 16:10 | 843.8794 | 984 | 202.5412 | 202.5412 | Out/25 | 843.8794 | 984 | 202.5412 | -342.6618 | -40.6055
2025-10-10 16:15 | 850.3811 | 1008 | 210.9932 | 210.9932 | Out/25 | 850.3811 | 1008 | 210.9932 | -368.6121 | -43.3467
2025-10-10 16:20 | 877.4591 | 1032 | 217.9052 | 217.9052 | Out/25 | 877.4591 | 1032 | 217.9052 | -372.4461 | -42.446
2025-10-10 16:25 | 883.1497 | 1056 | 216.9516 | 216.9516 | Out/25 | 883.1497 | 1056 | 216.9516 | -389.8019 | -44.1377
2025-10-10 16:30 | 893.0137 | 1056 | 213.0869 | 213.0869 | Out/25 | 893.0137 | 1056 | 213.0869 | -376.0732 | -42.1128
2025-10-10 16:35 | 875.9951 | 1056 | 212.4714 | 212.4714 | Out/25 | 875.9951 | 1056 | 212.4714 | -392.4763 | -44.8035
2025-10-10 16:40 | 871.323 | 1032 | 209.6191 | 209.6191 | Out/25 | 871.323 | 1032 | 209.6191 | -370.2961 | -42.4981
2025-10-10 16:45 | 870.4942 | 1056 | 217.0447 | 217.0447 | Out/25 | 870.4942 | 1056 | 217.0447 | -402.5505 | -46.2439
2025-10-10 16:50 | 855.3485 | 1056 | 218.579 | 218.579 | Out/25 | 855.3485 | 1056 | 218.579 | -419.2305 | -49.0128
2025-10-10 16:55 | 848.9143 | 1032 | 218.5119 | 218.5119 | Out/25 | 848.9143 | 1032 | 218.5119 | -401.5977 | -47.3072
2025-10-10 17:00 | 825.2217 | 1032 | 214.0052 | 214.0052 | Out/25 | 825.2217 | 1032 | 214.0052 | -420.7835 | -50.9904
2025-10-10 17:05 | 808.7149 | 1008 | 204.7423 | 204.7423 | Out/25 | 808.7149 | 1008 | 204.7423 | -404.0274 | -49.9592
2025-10-10 17:10 | 814.6522 | 1056 | 207.3943 | 207.3943 | Out/25 | 814.6522 | 1056 | 207.3943 | -448.7421 | -55.0839
2025-10-10 17:15 | 825.5862 | 1056 | 221.6617 | 221.6617 | Out/25 | 825.5862 | 1056 | 221.6617 | -452.0755 | -54.7581
2025-10-10 17:20 | 839.5475 | 1104 | 223.1571 | 223.1571 | Out/25 | 839.5475 | 1104 | 223.1571 | -487.6096 | -58.08
2025-10-10 17:25 | 842.7073 | 1104 | 218.3136 | 218.3136 | Out/25 | 842.7073 | 1104 | 218.3136 | -479.6063 | -56.9126
2025-10-10 17:30 | 853.0914 | 1128 | 215.7826 | 215.7826 | Out/25 | 853.0914 | 1128 | 215.7826 | -490.6912 | -57.5192
2025-10-10 17:35 | 879.172 | 1176 | 211.6322 | 211.6322 | Out/25 | 879.172 | 1176 | 211.6322 | -508.4602 | -57.834
2025-10-10 17:40 | 937.7692 | 1224 | 211.2219 | 211.2219 | Out/25 | 937.7692 | 1224 | 211.2219 | -497.4527 | -53.0464
2025-10-10 17:45 | 968.7658 | 1272 | 214.2521 | 214.2521 | Out/25 | 968.7658 | 1272 | 214.2521 | -517.4863 | -53.4171
2025-10-10 17:50 | 969.7634 | 1248 | 214.3411 | 214.3411 | Out/25 | 969.7634 | 1248 | 214.3411 | -492.5777 | -50.7936
2025-10-10 17:55 | 962.016 | 1248 | 218.4474 | 218.4474 | Out/25 | 962.016 | 1248 | 218.4474 | -504.4314 | -52.4348
2025-10-10 18:00 | 961.7739 | 1272 | 216.7665 | 216.7665 | Out/25 | 961.7739 | 1272 | 216.7665 | -526.9926 | -54.7938
2025-10-10 18:05 | 961.7368 | 1248 | 216.6253 | 216.6253 | Out/25 | 961.7368 | 1248 | 216.6253 | -502.8885 | -52.2896
2025-10-10 18:10 | 973.6786 | 1272 | 212.7928 | 212.7928 | Out/25 | 973.6786 | 1272 | 212.7928 | -511.1142 | -52.4931
2025-10-10 18:15 | 987.555 | 1296 | 207.2219 | 207.2219 | Out/25 | 987.555 | 1296 | 207.2219 | -515.667 | -52.2165
2025-10-10 18:20 | 991.8311 | 1296 | 208.7331 | 208.7331 | Out/25 | 991.8311 | 1296 | 208.7331 | -512.9021 | -51.7126
2025-10-10 18:25 | 999.4689 | 1296 | 204.9321 | 204.9321 | Out/25 | 999.4689 | 1296 | 204.9321 | -501.4631 | -50.173
2025-10-10 18:30 | 1004.6562 | 1344 | 203.5896 | 203.5896 | Out/25 | 1004.6562 | 1344 | 203.5896 | -542.9333 | -54.0417
2025-10-10 18:35 | 1032.6397 | 1320 | 195.6197 | 195.6197 | Out/25 | 1032.6397 | 1320 | 195.6197 | -482.98 | -46.7714
2025-10-10 18:40 | 1028.6931 | 1344 | 193.2951 | 193.2951 | Out/25 | 1028.6931 | 1344 | 193.2951 | -508.602 | -49.4416
2025-10-10 18:45 | 1032.0189 | 1320 | 195.219 | 195.219 | Out/25 | 1032.0189 | 1320 | 195.219 | -483.2 | -46.8209
2025-10-10 18:50 | 1032.0723 | 1344 | 199.8692 | 199.8692 | Out/25 | 1032.0723 | 1344 | 199.8692 | -511.7969 | -49.5892
2025-10-10 18:55 | 1025.6986 | 1320 | 198.0097 | 198.0097 | Out/25 | 1025.6986 | 1320 | 198.0097 | -492.3111 | -47.9976
2025-10-10 19:00 | 1017.4996 | 1320 | 199.1853 | 199.1853 | Out/25 | 1017.4996 | 1320 | 199.1853 | -501.6857 | -49.3057
2025-10-10 19:05 | 1012.9408 | 1296 | 203.4937 | 203.4937 | Out/25 | 1012.9408 | 1296 | 203.4937 | -486.5529 | -48.0337
2025-10-10 19:10 | 1004.944 | 1320 | 206.1186 | 206.1186 | Out/25 | 1004.944 | 1320 | 206.1186 | -521.1745 | -51.8611
2025-10-10 19:15 | 1004.0124 | 1296 | 201.5623 | 201.5623 | Out/25 | 1004.0124 | 1296 | 201.5623 | -493.5498 | -49.1577
2025-10-10 19:20 | 993.9493 | 1272 | 198.7475 | 198.7475 | Out/25 | 993.9493 | 1272 | 198.7475 | -476.7982 | -47.9701
2025-10-10 19:25 | 992.2739 | 1296 | 194.7122 | 194.7122 | Out/25 | 992.2739 | 1296 | 194.7122 | -498.4384 | -50.2319
2025-10-10 19:30 | 979.4634 | 1272 | 191.1044 | 191.1044 | Out/25 | 979.4634 | 1272 | 191.1044 | -483.641 | -49.3782
2025-10-10 19:35 | 986.4641 | 1248 | 196.2437 | 196.2437 | Out/25 | 986.4641 | 1248 | 196.2437 | -457.7796 | -46.4061
2025-10-10 19:40 | 973.6045 | 1248 | 200.5655 | 200.5655 | Out/25 | 973.6045 | 1248 | 200.5655 | -474.961 | -48.7838
2025-10-10 19:45 | 964.5509 | 1224 | 202.0906 | 202.0906 | Out/25 | 964.5509 | 1224 | 202.0906 | -461.5397 | -47.8502
2025-10-10 19:50 | 944.5283 | 1224 | 202.4486 | 202.4486 | Out/25 | 944.5283 | 1224 | 202.4486 | -481.9203 | -51.0223
2025-10-10 19:55 | 926.5399 | 1200 | 204.2239 | 204.2239 | Out/25 | 926.5399 | 1200 | 204.2239 | -477.684 | -51.5557
2025-10-10 20:00 | 925.9859 | 1200 | 207.7508 | 207.7508 | Out/25 | 925.9859 | 1200 | 207.7508 | -481.7649 | -52.0272
2025-10-10 20:05 | 920.9372 | 1200 | 212.4986 | 212.4986 | Out/25 | 920.9372 | 1200 | 212.4986 | -491.5614 | -53.3762
2025-10-10 20:10 | 922.8492 | 1200 | 211.1314 | 211.1314 | Out/25 | 922.8492 | 1200 | 211.1314 | -488.2822 | -52.9103
2025-10-10 20:15 | 909.3566 | 1152 | 209.6163 | 209.6163 | Out/25 | 909.3566 | 1152 | 209.6163 | -452.2598 | -49.734
2025-10-10 20:20 | 875.6902 | 1176 | 207.6458 | 207.6458 | Out/25 | 875.6902 | 1176 | 207.6458 | -507.9556 | -58.0063
2025-10-10 20:25 | 890.5955 | 1152 | 209.9644 | 209.9644 | Out/25 | 890.5955 | 1152 | 209.9644 | -471.3689 | -52.9274
2025-10-10 20:30 | 890.1174 | 1152 | 207.434 | 207.434 | Out/25 | 890.1174 | 1152 | 207.434 | -469.3166 | -52.7252
2025-10-10 20:35 | 873.7437 | 1152 | 206.1529 | 206.1529 | Out/25 | 873.7437 | 1152 | 206.1529 | -484.4093 | -55.4407
2025-10-10 20:40 | 874.2297 | 1152 | 197.8445 | 197.8445 | Out/25 | 874.2297 | 1152 | 197.8445 | -475.6148 | -54.4039
2025-10-10 20:45 | 884.5385 | 1152 | 192.2985 | 192.2985 | Out/25 | 884.5385 | 1152 | 192.2985 | -459.7601 | -51.9774
2025-10-10 20:50 | 886.6469 | 1176 | 176.4616 | 176.4616 | Out/25 | 886.6469 | 1176 | 176.4616 | -465.8147 | -52.5367
2025-10-10 20:55 | 884.2343 | 1128 | 175.1093 | 175.1093 | Out/25 | 884.2343 | 1128 | 175.1093 | -418.875 | -47.3715
2025-10-10 21:00 | 858.3823 | 1104 | 180.4751 | 180.4751 | Out/25 | 858.3823 | 1104 | 180.4751 | -426.0928 | -49.639
2025-10-10 21:05 | 850.7965 | 1104 | 181.1617 | 181.1617 | Out/25 | 850.7965 | 1104 | 181.1617 | -434.3652 | -51.0539
2025-10-10 21:10 | 844.2931 | 1104 | 180.7834 | 180.7834 | Out/25 | 844.2931 | 1104 | 180.7834 | -440.4903 | -52.1727
2025-10-10 21:15 | 852.1683 | 1104 | 181.1997 | 181.1997 | Out/25 | 852.1683 | 1104 | 181.1997 | -433.0314 | -50.8153
2025-10-10 21:20 | 846.8821 | 1080 | 177.378 | 177.378 | Out/25 | 846.8821 | 1080 | 177.378 | -410.4959 | -48.4714
2025-10-10 21:25 | 838.5589 | 1080 | 176.8986 | 176.8986 | Out/25 | 838.5589 | 1080 | 176.8986 | -418.3397 | -49.8879
2025-10-10 21:30 | 834.168 | 1080 | 177.4456 | 177.4456 | Out/25 | 834.168 | 1080 | 177.4456 | -423.2776 | -50.7425
2025-10-10 21:35 | 839.0767 | 1080 | 175.7912 | 175.7912 | Out/25 | 839.0767 | 1080 | 175.7912 | -416.7145 | -49.6635
2025-10-10 21:40 | 832.7237 | 1056 | 175.3432 | 175.3432 | Out/25 | 832.7237 | 1056 | 175.3432 | -398.6195 | -47.8694
2025-10-10 21:45 | 823.4887 | 1056 | 175.6689 | 175.6689 | Out/25 | 823.4887 | 1056 | 175.6689 | -408.1803 | -49.5672
2025-10-10 21:50 | 817.7035 | 1008 | 175.8487 | 175.8487 | Out/25 | 817.7035 | 1008 | 175.8487 | -366.1452 | -44.7773
2025-10-10 21:55 | 785.6462 | 1032 | 174.0295 | 174.0295 | Out/25 | 785.6462 | 1032 | 174.0295 | -420.3833 | -53.508
2025-10-10 22:00 | 764.9621 | 984 | 173.8485 | 173.8485 | Out/25 | 764.9621 | 984 | 173.8485 | -392.8864 | -51.3602
2025-10-10 22:05 | 754.4024 | 984 | 172.0219 | 172.0219 | Out/25 | 754.4024 | 984 | 172.0219 | -401.6195 | -53.2368
2025-10-10 22:10 | 752.13 | 960 | 175.7985 | 175.7985 | Out/25 | 752.13 | 960 | 175.7985 | -383.6685 | -51.0109
2025-10-10 22:15 | 744.2663 | 960 | 177.1417 | 177.1417 | Out/25 | 744.2663 | 960 | 177.1417 | -392.8754 | -52.7869
2025-10-10 22:20 | 736.4894 | 960 | 173.9609 | 173.9609 | Out/25 | 736.4894 | 960 | 173.9609 | -397.4715 | -53.9684
2025-10-10 22:25 | 729.318 | 936 | 179.7261 | 179.7261 | Out/25 | 729.318 | 936 | 179.7261 | -386.4081 | -52.9821
2025-10-10 22:30 | 723.7076 | 936 | 176.868 | 176.868 | Out/25 | 723.7076 | 936 | 176.868 | -389.1604 | -53.7732
2025-10-10 22:35 | 725.5928 | 960 | 183.0456 | 183.0456 | Out/25 | 725.5928 | 960 | 183.0456 | -417.4527 | -57.5326
2025-10-10 22:40 | 726.3934 | 936 | 188.7505 | 188.7505 | Out/25 | 726.3934 | 936 | 188.7505 | -398.3572 | -54.8404
2025-10-10 22:45 | 717.8889 | 912 | 193.1537 | 193.1537 | Out/25 | 717.8889 | 912 | 193.1537 | -387.2649 | -53.945
2025-10-10 22:50 | 715.145 | 936 | 194.1371 | 194.1371 | Out/25 | 715.145 | 936 | 194.1371 | -414.9921 | -58.0291
2025-10-10 22:55 | 712.1454 | 888 | 191.1104 | 191.1104 | Out/25 | 712.1454 | 888 | 191.1104 | -366.9649 | -51.5295
2025-10-10 23:00 | 709.7174 | 912 | 189.6079 | 189.6079 | Out/25 | 709.7174 | 912 | 189.6079 | -391.8906 | -55.2178
2025-10-10 23:05 | 686.2327 | 864 | 189.2131 | 189.2131 | Out/25 | 686.2327 | 864 | 189.2131 | -366.9804 | -53.4775
2025-10-10 23:10 | 665.3334 | 840 | 192.9589 | 192.9589 | Out/25 | 665.3334 | 840 | 192.9589 | -367.6254 | -55.2543
2025-10-10 23:15 | 645.3727 | 840 | 198.305 | 198.305 | Out/25 | 645.3727 | 840 | 198.305 | -392.9323 | -60.8846
2025-10-10 23:20 | 631.6906 | 816 | 204.3773 | 204.3773 | Out/25 | 631.6906 | 816 | 204.3773 | -388.6867 | -61.5312
2025-10-10 23:25 | 638.7656 | 816 | 199.5707 | 199.5707 | Out/25 | 638.7656 | 816 | 199.5707 | -376.805 | -58.9896
2025-10-10 23:30 | 638.5448 | 816 | 197.1298 | 197.1298 | Out/25 | 638.5448 | 816 | 197.1298 | -374.585 | -58.6623
2025-10-10 23:35 | 634.6237 | 816 | 189.3008 | 189.3008 | Out/25 | 634.6237 | 816 | 189.3008 | -370.6771 | -58.409
2025-10-10 23:40 | 626.0352 | 792 | 188.6668 | 188.6668 | Out/25 | 626.0352 | 792 | 188.6668 | -354.6316 | -56.6472
2025-10-10 23:45 | 627.852 | 768 | 192.8989 | 192.8989 | Out/25 | 627.852 | 768 | 192.8989 | -333.0469 | -53.0455
2025-10-10 23:50 | 618.6544 | 792 | 193.344 | 193.344 | Out/25 | 618.6544 | 792 | 193.344 | -366.6896 | -59.2721
2025-10-10 23:55 | 607.1032 | 744 | 188.5586 | 188.5586 | Out/25 | 607.1032 | 744 | 188.5586 | -325.4554 | -53.6079
2025-10-11 | 598.2103 | 744 | 188.2799 | 188.2799 | Out/25 | 598.2103 | 744 | 188.2799 | -334.0696 | -55.8448
2025-10-11 00:05 | 595.8797 | 744 | 195.2054 | 195.2054 | Out/25 | 595.8797 | 744 | 195.2054 | -343.3257 | -57.6166
2025-10-11 00:10 | 583.9674 | 720 | 201.271 | 201.271 | Out/25 | 583.9674 | 720 | 201.271 | -337.3037 | -57.7607
2025-10-11 00:15 | 585.7924 | 744 | 204.7652 | 204.7652 | Out/25 | 585.7924 | 744 | 204.7652 | -362.9728 | -61.9627
2025-10-11 00:20 | 576.9194 | 696 | 202.0894 | 202.0894 | Out/25 | 576.9194 | 696 | 202.0894 | -321.17 | -55.6698
2025-10-11 00:25 | 563.8918 | 720 | 201.0392 | 201.0392 | Out/25 | 563.8918 | 720 | 201.0392 | -357.1474 | -63.3361
2025-10-11 00:30 | 561.5071 | 696 | 190.8236 | 190.8236 | Out/25 | 561.5071 | 696 | 190.8236 | -325.3165 | -57.9363
2025-10-11 00:35 | 558.1462 | 696 | 194.7171 | 194.7171 | Out/25 | 558.1462 | 696 | 194.7171 | -332.5709 | -59.5849
2025-10-11 00:40 | 549.4345 | 672 | 208.2114 | 208.2114 | Out/25 | 549.4345 | 672 | 208.2114 | -330.7768 | -60.2031
2025-10-11 00:45 | 544.1221 | 672 | 209.8897 | 209.8897 | Out/25 | 544.1221 | 672 | 209.8897 | -337.7676 | -62.0757
2025-10-11 00:50 | 546.3386 | 672 | 200.5911 | 200.5911 | Out/25 | 546.3386 | 672 | 200.5911 | -326.2525 | -59.7162
2025-10-11 00:55 | 541.9049 | 672 | 205.5711 | 205.5711 | Out/25 | 541.9049 | 672 | 205.5711 | -335.6662 | -61.9419
2025-10-11 01:00 | 528.7188 | 648 | 202.0353 | 202.0353 | Out/25 | 528.7188 | 648 | 202.0353 | -321.3165 | -60.7727
2025-10-11 01:05 | 527.9215 | 672 | 203.532 | 203.532 | Out/25 | 527.9215 | 672 | 203.532 | -347.6106 | -65.8451
2025-10-11 01:10 | 524.777 | 648 | 198.6893 | 198.6893 | Out/25 | 524.777 | 648 | 198.6893 | -321.9122 | -61.3427
2025-10-11 01:15 | 516.03 | 624 | 195.3758 | 195.3758 | Out/25 | 516.03 | 624 | 195.3758 | -303.3457 | -58.7845
2025-10-11 01:20 | 508.275 | 624 | 197.592 | 197.592 | Out/25 | 508.275 | 624 | 197.592 | -313.317 | -61.6432
2025-10-11 01:25 | 490.9639 | 624 | 195.083 | 195.083 | Out/25 | 490.9639 | 624 | 195.083 | -328.119 | -66.8316
2025-10-11 01:30 | 493.4436 | 624 | 198.6114 | 198.6114 | Out/25 | 493.4436 | 624 | 198.6114 | -329.1678 | -66.7083
2025-10-11 01:35 | 496.2204 | 624 | 198.155 | 198.155 | Out/25 | 496.2204 | 624 | 198.155 | -325.9346 | -65.6834
2025-10-11 01:40 | 504.0538 | 624 | 199.9033 | 199.9033 | Out/25 | 504.0538 | 624 | 199.9033 | -319.8495 | -63.4554
2025-10-11 01:45 | 498.2055 | 624 | 195.7875 | 195.7875 | Out/25 | 498.2055 | 624 | 195.7875 | -321.582 | -64.548
2025-10-11 01:50 | 493.4771 | 600 | 189.8588 | 189.8588 | Out/25 | 493.4771 | 600 | 189.8588 | -296.3817 | -60.0599
2025-10-11 01:55 | 490.3983 | 600 | 181.7825 | 181.7825 | Out/25 | 490.3983 | 600 | 181.7825 | -291.3843 | -59.4179
2025-10-11 02:00 | 484.796 | 600 | 180.3149 | 180.3149 | Out/25 | 484.796 | 600 | 180.3149 | -295.5188 | -60.9574
2025-10-11 02:05 | 481.1279 | 600 | 178.7027 | 178.7027 | Out/25 | 481.1279 | 600 | 178.7027 | -297.5748 | -61.8494
2025-10-11 02:10 | 485.963 | 600 | 177.7385 | 177.7385 | Out/25 | 485.963 | 600 | 177.7385 | -291.7755 | -60.0407
2025-10-11 02:15 | 484.4779 | 600 | 174.8833 | 174.8833 | Out/25 | 484.4779 | 600 | 174.8833 | -290.4054 | -59.9419
2025-10-11 02:20 | 484.8755 | 576 | 177.7807 | 177.7807 | Out/25 | 484.8755 | 576 | 177.7807 | -268.9053 | -55.4586
2025-10-11 02:25 | 482.2853 | 600 | 175.022 | 175.022 | Out/25 | 482.2853 | 600 | 175.022 | -292.7366 | -60.6978
2025-10-11 02:30 | 481.3582 | 576 | 173.3769 | 173.3769 | Out/25 | 481.3582 | 576 | 173.3769 | -268.0186 | -55.6797
2025-10-11 02:35 | 478.1556 | 600 | 175.7546 | 175.7546 | Out/25 | 478.1556 | 600 | 175.7546 | -297.599 | -62.239
2025-10-11 02:40 | 476.2782 | 576 | 172.8983 | 172.8983 | Out/25 | 476.2782 | 576 | 172.8983 | -272.6201 | -57.2397
2025-10-11 02:45 | 467.6838 | 576 | 173.9918 | 173.9918 | Out/25 | 467.6838 | 576 | 173.9918 | -282.308 | -60.363
2025-10-11 02:50 | 466.3306 | 552 | 173.689 | 173.689 | Out/25 | 466.3306 | 552 | 173.689 | -259.3583 | -55.6168
2025-10-11 02:55 | 459.4791 | 576 | 173.4832 | 173.4832 | Out/25 | 459.4791 | 576 | 173.4832 | -290.0042 | -63.1159
2025-10-11 03:00 | 458.9686 | 552 | 182.3932 | 182.3932 | Out/25 | 458.9686 | 552 | 182.3932 | -275.4246 | -60.0095
2025-10-11 03:05 | 453.8599 | 576 | 182.8037 | 182.8037 | Out/25 | 453.8599 | 576 | 182.8037 | -304.9437 | -67.189
2025-10-11 03:10 | 455.642 | 552 | 181.4596 | 181.4596 | Out/25 | 455.642 | 552 | 181.4596 | -277.8176 | -60.9728
2025-10-11 03:15 | 452.9782 | 552 | 184.2946 | 184.2946 | Out/25 | 452.9782 | 552 | 184.2946 | -283.3164 | -62.5453
2025-10-11 03:20 | 457.5235 | 576 | 185.3155 | 185.3155 | Out/25 | 457.5235 | 576 | 185.3155 | -303.792 | -66.3992
2025-10-11 03:25 | 459.5636 | 552 | 182.2782 | 182.2782 | Out/25 | 459.5636 | 552 | 182.2782 | -274.7146 | -59.7773
2025-10-11 03:30 | 454.9763 | 552 | 176.3233 | 176.3233 | Out/25 | 454.9763 | 552 | 176.3233 | -273.347 | -60.0794
2025-10-11 03:35 | 452.0341 | 552 | 177.8272 | 177.8272 | Out/25 | 452.0341 | 552 | 177.8272 | -277.7932 | -61.454
2025-10-11 03:40 | 447.6473 | 552 | 175.3395 | 175.3395 | Out/25 | 447.6473 | 552 | 175.3395 | -279.6923 | -62.4805
2025-10-11 03:45 | 451.1395 | 552 | 180.4533 | 180.4533 | Out/25 | 451.1395 | 552 | 180.4533 | -281.3138 | -62.3563
2025-10-11 03:50 | 450.8626 | 552 | 179.7147 | 179.7147 | Out/25 | 450.8626 | 552 | 179.7147 | -280.8521 | -62.2922
2025-10-11 03:55 | 457.8576 | 552 | 179.6713 | 179.6713 | Out/25 | 457.8576 | 552 | 179.6713 | -273.8138 | -59.8033
2025-10-11 04:00 | 460.1103 | 576 | 183.0945 | 183.0945 | Out/25 | 460.1103 | 576 | 183.0945 | -298.9842 | -64.981
2025-10-11 04:05 | 456.3225 | 552 | 184.0687 | 184.0687 | Out/25 | 456.3225 | 552 | 184.0687 | -279.7462 | -61.3045
2025-10-11 04:10 | 452.6532 | 552 | 182.982 | 182.982 | Out/25 | 452.6532 | 552 | 182.982 | -282.3288 | -62.372
2025-10-11 04:15 | 452.3285 | 552 | 182.618 | 182.618 | Out/25 | 452.3285 | 552 | 182.618 | -282.2895 | -62.4081
2025-10-11 04:20 | 442.9975 | 528 | 182.6184 | 182.6184 | Out/25 | 442.9975 | 528 | 182.6184 | -267.6208 | -60.4114
2025-10-11 04:25 | 444.0723 | 552 | 176.156 | 176.156 | Out/25 | 444.0723 | 552 | 176.156 | -284.0837 | -63.9724
2025-10-11 04:30 | 443.5795 | 552 | 178.5493 | 178.5493 | Out/25 | 443.5795 | 552 | 178.5493 | -286.9699 | -64.6941
2025-10-11 04:35 | 445.5145 | 528 | 182.6714 | 182.6714 | Out/25 | 445.5145 | 528 | 182.6714 | -265.1569 | -59.517
2025-10-11 04:40 | 451.8017 | 552 | 177.42 | 177.42 | Out/25 | 451.8017 | 552 | 177.42 | -277.6183 | -61.4469
2025-10-11 04:45 | 449.0677 | 552 | 175.9209 | 175.9209 | Out/25 | 449.0677 | 552 | 175.9209 | -278.8532 | -62.096
2025-10-11 04:50 | 446.9789 | 552 | 176.0136 | 176.0136 | Out/25 | 446.9789 | 552 | 176.0136 | -281.0347 | -62.8743
2025-10-11 04:55 | 451.2843 | 552 | 175.4623 | 175.4623 | Out/25 | 451.2843 | 552 | 175.4623 | -276.178 | -61.1982
2025-10-11 05:00 | 452.1103 | 552 | 176.8842 | 176.8842 | Out/25 | 452.1103 | 552 | 176.8842 | -276.7738 | -61.2182
2025-10-11 05:05 | 453.4282 | 576 | 176.3036 | 176.3036 | Out/25 | 453.4282 | 576 | 176.3036 | -298.8754 | -65.9146
2025-10-11 05:10 | 454.1364 | 552 | 175.9199 | 175.9199 | Out/25 | 454.1364 | 552 | 175.9199 | -273.7835 | -60.2866
2025-10-11 05:15 | 455.3177 | 552 | 173.0857 | 173.0857 | Out/25 | 455.3177 | 552 | 173.0857 | -269.7681 | -59.2483
2025-10-11 05:20 | 454.4417 | 576 | 171.764 | 171.764 | Out/25 | 454.4417 | 576 | 171.764 | -293.3223 | -64.5456
2025-10-11 05:25 | 458.4586 | 576 | 171.6532 | 171.6532 | Out/25 | 458.4586 | 576 | 171.6532 | -289.1946 | -63.0798
2025-10-11 05:30 | 453.732 | 552 | 172.5358 | 172.5358 | Out/25 | 453.732 | 552 | 172.5358 | -270.8038 | -59.6837
2025-10-11 05:35 | 449.047 | 528 | 171.6588 | 171.6588 | Out/25 | 449.047 | 528 | 171.6588 | -250.6118 | -55.8097
2025-10-11 05:40 | 442.0423 | 552 | 172.3345 | 172.3345 | Out/25 | 442.0423 | 552 | 172.3345 | -282.2922 | -63.8609
2025-10-11 05:45 | 442.7909 | 528 | 174.5682 | 174.5682 | Out/25 | 442.7909 | 528 | 174.5682 | -259.7773 | -58.6682
2025-10-11 05:50 | 438.8845 | 528 | 171.8806 | 171.8806 | Out/25 | 438.8845 | 528 | 171.8806 | -260.9961 | -59.4681
2025-10-11 05:55 | 437.6171 | 528 | 170.432 | 170.432 | Out/25 | 437.6171 | 528 | 170.432 | -260.8148 | -59.5989
2025-10-11 06:00 | 438.0084 | 528 | 166.1201 | 166.1201 | Out/25 | 438.0084 | 528 | 166.1201 | -256.1117 | -58.4719
2025-10-11 06:05 | 441.2441 | 528 | 166.8375 | 166.8375 | Out/25 | 441.2441 | 528 | 166.8375 | -253.5934 | -57.4724
2025-10-11 06:10 | 436.0386 | 528 | 166.8414 | 166.8414 | Out/25 | 436.0386 | 528 | 166.8414 | -258.8028 | -59.3532
2025-10-11 06:15 | 440.359 | 552 | 165.0226 | 165.0226 | Out/25 | 440.359 | 552 | 165.0226 | -276.6636 | -62.8268
2025-10-11 06:20 | 449.1325 | 576 | 168.7209 | 168.7209 | Out/25 | 449.1325 | 576 | 168.7209 | -295.5884 | -65.8132
2025-10-11 06:25 | 455.3154 | 552 | 167.832 | 167.832 | Out/25 | 455.3154 | 552 | 167.832 | -264.5166 | -58.0953
2025-10-11 06:30 | 455.677 | 552 | 166.3764 | 166.3764 | Out/25 | 455.677 | 552 | 166.3764 | -262.6994 | -57.6504
2025-10-11 06:35 | 463.4325 | 576 | 168.5665 | 168.5665 | Out/25 | 463.4325 | 576 | 168.5665 | -281.134 | -60.6634
2025-10-11 06:40 | 465.7859 | 576 | 169.0802 | 169.0802 | Out/25 | 465.7859 | 576 | 169.0802 | -279.2943 | -59.962
2025-10-11 06:45 | 468.0326 | 576 | 168.9349 | 168.9349 | Out/25 | 468.0326 | 576 | 168.9349 | -276.9023 | -59.163
2025-10-11 06:50 | 478.3716 | 576 | 170.0121 | 170.0121 | Out/25 | 478.3716 | 576 | 170.0121 | -267.6404 | -55.9482
2025-10-11 06:55 | 482.1051 | 600 | 170.469 | 170.469 | Out/25 | 482.1051 | 600 | 170.469 | -288.3639 | -59.8135
2025-10-11 07:00 | 484.1535 | 600 | 168.1992 | 168.1992 | Out/25 | 484.1535 | 600 | 168.1992 | -284.0457 | -58.6685
2025-10-11 07:05 | 479.7144 | 600 | 169.9763 | 169.9763 | Out/25 | 479.7144 | 600 | 169.9763 | -290.2619 | -60.5072
2025-10-11 07:10 | 491.3382 | 624 | 169.8773 | 169.8773 | Out/25 | 491.3382 | 624 | 169.8773 | -302.5391 | -61.5745
2025-10-11 07:15 | 503.6403 | 648 | 174.8305 | 174.8305 | Out/25 | 503.6403 | 648 | 174.8305 | -319.1902 | -63.3766
2025-10-11 07:20 | 517.615 | 672 | 186.2311 | 186.2311 | Out/25 | 517.615 | 672 | 186.2311 | -340.616 | -65.8049
2025-10-11 07:25 | 531.7837 | 648 | 185.7261 | 185.7261 | Out/25 | 531.7837 | 648 | 185.7261 | -301.9424 | -56.7792
2025-10-11 07:30 | 537.9478 | 672 | 182.6176 | 182.6176 | Out/25 | 537.9478 | 672 | 182.6176 | -316.6698 | -58.8663
2025-10-11 07:35 | 532.9815 | 648 | 184.137 | 184.137 | Out/25 | 532.9815 | 648 | 184.137 | -299.1555 | -56.1287
2025-10-11 07:40 | 529.7733 | 648 | 185.3008 | 185.3008 | Out/25 | 529.7733 | 648 | 185.3008 | -303.5274 | -57.2938
2025-10-11 07:45 | 534.663 | 648 | 177.7203 | 177.7203 | Out/25 | 534.663 | 648 | 177.7203 | -291.0572 | -54.4375
2025-10-11 07:50 | 542.7007 | 672 | 176.5504 | 176.5504 | Out/25 | 542.7007 | 672 | 176.5504 | -305.8496 | -56.357
2025-10-11 07:55 | 551.0331 | 672 | 187.3869 | 187.3869 | Out/25 | 551.0331 | 672 | 187.3869 | -308.3537 | -55.9592
2025-10-11 08:00 | 558.96 | 696 | 193.6654 | 193.6654 | Out/25 | 558.96 | 696 | 193.6654 | -330.7054 | -59.1644
2025-10-11 08:05 | 563.0634 | 720 | 192.8527 | 192.8527 | Out/25 | 563.0634 | 720 | 192.8527 | -349.7893 | -62.1225
2025-10-11 08:10 | 571.4122 | 696 | 193.1694 | 193.1694 | Out/25 | 571.4122 | 696 | 193.1694 | -317.7572 | -55.6091
2025-10-11 08:15 | 589.1754 | 744 | 192.0008 | 192.0008 | Out/25 | 589.1754 | 744 | 192.0008 | -346.8254 | -58.8662
2025-10-11 08:20 | 590.7225 | 720 | 181.099 | 181.099 | Out/25 | 590.7225 | 720 | 181.099 | -310.3766 | -52.5419
2025-10-11 08:25 | 582.0168 | 720 | 183.3909 | 183.3909 | Out/25 | 582.0168 | 720 | 183.3909 | -321.3741 | -55.2173
2025-10-11 08:30 | 589.5262 | 768 | 189.1773 | 189.1773 | Out/25 | 589.5262 | 768 | 189.1773 | -367.6511 | -62.3638
2025-10-11 08:35 | 622.4458 | 768 | 185.1267 | 185.1267 | Out/25 | 622.4458 | 768 | 185.1267 | -330.6809 | -53.1261
2025-10-11 08:40 | 627.2616 | 768 | 191.1909 | 191.1909 | Out/25 | 627.2616 | 768 | 191.1909 | -331.9293 | -52.9172
2025-10-11 08:45 | 626.3471 | 744 | 185.9047 | 185.9047 | Out/25 | 626.3471 | 744 | 185.9047 | -303.5576 | -48.4648
2025-10-11 08:50 | 620.327 | 744 | 171.5517 | 171.5517 | Out/25 | 620.327 | 744 | 171.5517 | -295.2247 | -47.5918
2025-10-11 08:55 | 611.8089 | 768 | 170.0661 | 170.0661 | Out/25 | 611.8089 | 768 | 170.0661 | -326.2572 | -53.3266
2025-10-11 09:00 | 630.6525 | 744 | 173.0823 | 173.0823 | Out/25 | 630.6525 | 744 | 173.0823 | -286.4298 | -45.418
2025-10-11 09:05 | 619.8574 | 768 | 170.2964 | 170.2964 | Out/25 | 619.8574 | 768 | 170.2964 | -318.439 | -51.3729
2025-10-11 09:10 | 630.1337 | 768 | 165.0658 | 165.0658 | Out/25 | 630.1337 | 768 | 165.0658 | -302.9321 | -48.0743
2025-10-11 09:15 | 618.3954 | 768 | 170.4099 | 170.4099 | Out/25 | 618.3954 | 768 | 170.4099 | -320.0145 | -51.7492
2025-10-11 09:20 | 623.9094 | 768 | 170.1724 | 170.1724 | Out/25 | 623.9094 | 768 | 170.1724 | -314.263 | -50.37
2025-10-11 09:25 | 630.9083 | 768 | 180.335 | 180.335 | Out/25 | 630.9083 | 768 | 180.335 | -317.4267 | -50.3127
2025-10-11 09:30 | 633.192 | 768 | 185.4511 | 185.4511 | Out/25 | 633.192 | 768 | 185.4511 | -320.2592 | -50.5785
2025-10-11 09:35 | 628.2145 | 768 | 191.7347 | 191.7347 | Out/25 | 628.2145 | 768 | 191.7347 | -331.5202 | -52.7718
2025-10-11 09:40 | 635.5783 | 768 | 195.6548 | 195.6548 | Out/25 | 635.5783 | 768 | 195.6548 | -328.0765 | -51.6186
2025-10-11 09:45 | 642.1961 | 792 | 195.6632 | 195.6632 | Out/25 | 642.1961 | 792 | 195.6632 | -345.467 | -53.7946
2025-10-11 09:50 | 651.8843 | 792 | 178.3603 | 178.3603 | Out/25 | 651.8843 | 792 | 178.3603 | -318.476 | -48.8547
2025-10-11 09:55 | 651.7166 | 792 | 171.6089 | 171.6089 | Out/25 | 651.7166 | 792 | 171.6089 | -311.8923 | -47.857
2025-10-11 10:00 | 658.9697 | 792 | 170.3404 | 170.3404 | Out/25 | 658.9697 | 792 | 170.3404 | -303.3707 | -46.0371
2025-10-11 10:05 | 637.0429 | 768 | 170.9792 | 170.9792 | Out/25 | 637.0429 | 768 | 170.9792 | -301.9364 | -47.3966
2025-10-11 10:10 | 641.4195 | 792 | 181.8845 | 181.8845 | Out/25 | 641.4195 | 792 | 181.8845 | -332.465 | -51.8327
2025-10-11 10:15 | 647.8162 | 768 | 178.0736 | 178.0736 | Out/25 | 647.8162 | 768 | 178.0736 | -298.2574 | -46.0404
2025-10-11 10:20 | 646.4488 | 792 | 176.5376 | 176.5376 | Out/25 | 646.4488 | 792 | 176.5376 | -322.0887 | -49.8243
2025-10-11 10:25 | 654.0948 | 792 | 177.3963 | 177.3963 | Out/25 | 654.0948 | 792 | 177.3963 | -315.3014 | -48.2042
2025-10-11 10:30 | 641.8589 | 768 | 172.4752 | 172.4752 | Out/25 | 641.8589 | 768 | 172.4752 | -298.6163 | -46.5237
2025-10-11 10:35 | 657.3816 | 816 | 168.9582 | 168.9582 | Out/25 | 657.3816 | 816 | 168.9582 | -327.5767 | -49.8305
2025-10-11 10:40 | 689.3296 | 840 | 170.0042 | 170.0042 | Out/25 | 689.3296 | 840 | 170.0042 | -320.6746 | -46.5198
2025-10-11 10:45 | 686.48 | 816 | 172.186 | 172.186 | Out/25 | 686.48 | 816 | 172.186 | -301.706 | -43.9497
2025-10-11 10:50 | 688.6555 | 792 | 170.9788 | 170.9788 | Out/25 | 688.6555 | 792 | 170.9788 | -274.3234 | -39.8346
2025-10-11 10:55 | 677.1267 | 816 | 169.4358 | 169.4358 | Out/25 | 677.1267 | 816 | 169.4358 | -308.3092 | -45.532
2025-10-11 11:00 | 685.9663 | 816 | 170.9606 | 170.9606 | Out/25 | 685.9663 | 816 | 170.9606 | -300.9943 | -43.8789
2025-10-11 11:05 | 691.1969 | 840 | 168.9987 | 168.9987 | Out/25 | 691.1969 | 840 | 168.9987 | -317.8018 | -45.9785
2025-10-11 11:10 | 701.0256 | 816 | 168.1485 | 168.1485 | Out/25 | 701.0256 | 816 | 168.1485 | -283.1229 | -40.387
2025-10-11 11:15 | 685.6688 | 816 | 171.8282 | 171.8282 | Out/25 | 685.6688 | 816 | 171.8282 | -302.1594 | -44.0678
2025-10-11 11:20 | 687.8319 | 840 | 173.0189 | 173.0189 | Out/25 | 687.8319 | 840 | 173.0189 | -325.187 | -47.2771
2025-10-11 11:25 | 702.2183 | 816 | 172.3385 | 172.3385 | Out/25 | 702.2183 | 816 | 172.3385 | -286.1202 | -40.7452
2025-10-11 11:30 | 661.3174 | 768 | 169.2916 | 169.2916 | Out/25 | 661.3174 | 768 | 169.2916 | -275.9742 | -41.731
2025-10-11 11:35 | 659.9575 | 768 | 166.6948 | 166.6948 | Out/25 | 659.9575 | 768 | 166.6948 | -274.7373 | -41.6295
2025-10-11 11:40 | 660.1688 | 792 | 165.8265 | 165.8265 | Out/25 | 660.1688 | 792 | 165.8265 | -297.6577 | -45.0881
2025-10-11 11:45 | 671.8795 | 768 | 165.3034 | 165.3034 | Out/25 | 671.8795 | 768 | 165.3034 | -261.4239 | -38.9093
2025-10-11 11:50 | 659.9528 | 792 | 169.1435 | 169.1435 | Out/25 | 659.9528 | 792 | 169.1435 | -301.1907 | -45.6382
2025-10-11 11:55 | 689.313 | 792 | 167.7988 | 167.7988 | Out/25 | 689.313 | 792 | 167.7988 | -270.4857 | -39.2399
2025-10-11 12:00 | 681.5515 | 816 | 164.0066 | 164.0066 | Out/25 | 681.5515 | 816 | 164.0066 | -298.4552 | -43.7906
2025-10-11 12:05 | 688.4161 | 840 | 159.5978 | 159.5978 | Out/25 | 688.4161 | 840 | 159.5978 | -311.1817 | -45.2026
2025-10-11 12:10 | 696.5089 | 816 | 156.6136 | 156.6136 | Out/25 | 696.5089 | 816 | 156.6136 | -276.1047 | -39.6412
2025-10-11 12:15 | 686.4636 | 792 | 154.6848 | 154.6848 | Out/25 | 686.4636 | 792 | 154.6848 | -260.2212 | -37.9075
2025-10-11 12:20 | 677.8403 | 816 | 144.5865 | 144.5865 | Out/25 | 677.8403 | 816 | 144.5865 | -282.7462 | -41.7128
2025-10-11 12:25 | 685.3734 | 816 | 144.6993 | 144.6993 | Out/25 | 685.3734 | 816 | 144.6993 | -275.3259 | -40.1717
2025-10-11 12:30 | 692.5674 | 816 | 147.3391 | 147.3391 | Out/25 | 692.5674 | 816 | 147.3391 | -270.7718 | -39.0968
2025-10-11 12:35 | 685.4739 | 816 | 149.6508 | 149.6508 | Out/25 | 685.4739 | 816 | 149.6508 | -280.1769 | -40.8735
2025-10-11 12:40 | 684.1415 | 816 | 148.9604 | 148.9604 | Out/25 | 684.1415 | 816 | 148.9604 | -280.8189 | -41.0469
2025-10-11 12:45 | 687.1282 | 816 | 148.176 | 148.176 | Out/25 | 687.1282 | 816 | 148.176 | -277.0477 | -40.3197
2025-10-11 12:50 | 688.6285 | 816 | 151.1855 | 151.1855 | Out/25 | 688.6285 | 816 | 151.1855 | -278.557 | -40.451
2025-10-11 12:55 | 685.1697 | 792 | 154.1632 | 154.1632 | Out/25 | 685.1697 | 792 | 154.1632 | -260.9934 | -38.0918
2025-10-11 13:00 | 678.1626 | 792 | 152.7053 | 152.7053 | Out/25 | 678.1626 | 792 | 152.7053 | -266.5426 | -39.3036
2025-10-11 13:05 | 683.7961 | 816 | 153.6955 | 153.6955 | Out/25 | 683.7961 | 816 | 153.6955 | -285.8994 | -41.8106
2025-10-11 13:10 | 679.3762 | 816 | 152.3365 | 152.3365 | Out/25 | 679.3762 | 816 | 152.3365 | -288.9604 | -42.5332
2025-10-11 13:15 | 688.8846 | 792 | 152.1272 | 152.1272 | Out/25 | 688.8846 | 792 | 152.1272 | -255.2426 | -37.0516
2025-10-11 13:20 | 676.5624 | 792 | 155.3828 | 155.3828 | Out/25 | 676.5624 | 792 | 155.3828 | -270.8204 | -40.0289
2025-10-11 13:25 | 675.6795 | 792 | 164.2015 | 164.2015 | Out/25 | 675.6795 | 792 | 164.2015 | -280.522 | -41.517
2025-10-11 13:30 | 662.5201 | 768 | 169.7169 | 169.7169 | Out/25 | 662.5201 | 768 | 169.7169 | -275.1967 | -41.5379
2025-10-11 13:35 | 667.4901 | 768 | 167.0131 | 167.0131 | Out/25 | 667.4901 | 768 | 167.0131 | -267.5229 | -40.0789
2025-10-11 13:40 | 657.281 | 744 | 163.995 | 163.995 | Out/25 | 657.281 | 744 | 163.995 | -250.714 | -38.1441
2025-10-11 13:45 | 656.2348 | 768 | 163.2167 | 163.2167 | Out/25 | 656.2348 | 768 | 163.2167 | -274.9819 | -41.903
2025-10-11 13:50 | 648.3583 | 720 | 162.3478 | 162.3478 | Out/25 | 648.3583 | 720 | 162.3478 | -233.9895 | -36.0895
2025-10-11 13:55 | 650.5797 | 744 | 149.5347 | 149.5347 | Out/25 | 650.5797 | 744 | 149.5347 | -242.955 | -37.3444
2025-10-11 14:00 | 661.5542 | 768 | 147.4618 | 147.4618 | Out/25 | 661.5542 | 768 | 147.4618 | -253.9076 | -38.3805
2025-10-11 14:05 | 670.7552 | 792 | 147.3234 | 147.3234 | Out/25 | 670.7552 | 792 | 147.3234 | -268.5682 | -40.0397
2025-10-11 14:10 | 688.0361 | 792 | 148.4366 | 148.4366 | Out/25 | 688.0361 | 792 | 148.4366 | -252.4005 | -36.6842
2025-10-11 14:15 | 680.5515 | 768 | 148.8651 | 148.8651 | Out/25 | 680.5515 | 768 | 148.8651 | -236.3137 | -34.7239
2025-10-11 14:20 | 662.9329 | 768 | 168.1964 | 168.1964 | Out/25 | 662.9329 | 768 | 168.1964 | -273.2636 | -41.2204
2025-10-11 14:25 | 678.9217 | 792 | 183.3236 | 183.3236 | Out/25 | 678.9217 | 792 | 183.3236 | -296.4018 | -43.6577
2025-10-11 14:30 | 686.6219 | 792 | 184.9594 | 184.9594 | Out/25 | 686.6219 | 792 | 184.9594 | -290.3375 | -42.2849
2025-10-11 14:35 | 673.8971 | 768 | 174.8112 | 174.8112 | Out/25 | 673.8971 | 768 | 174.8112 | -268.9141 | -39.9043
2025-10-11 14:40 | 677.6432 | 792 | 165.6563 | 165.6563 | Out/25 | 677.6432 | 792 | 165.6563 | -280.013 | -41.3216
2025-10-11 14:45 | 679.6719 | 792 | 165.1228 | 165.1228 | Out/25 | 679.6719 | 792 | 165.1228 | -277.4508 | -40.8213
2025-10-11 14:50 | 680.4484 | 816 | 176.8679 | 176.8679 | Out/25 | 680.4484 | 816 | 176.8679 | -312.4195 | -45.9138
2025-10-11 14:55 | 692.9412 | 816 | 181.8918 | 181.8918 | Out/25 | 692.9412 | 816 | 181.8918 | -304.9506 | -44.0081
2025-10-11 15:00 | 694.2047 | 816 | 177.5437 | 177.5437 | Out/25 | 694.2047 | 816 | 177.5437 | -299.339 | -43.1197
2025-10-11 15:05 | 689.9186 | 792 | 187.5406 | 187.5406 | Out/25 | 689.9186 | 792 | 187.5406 | -289.622 | -41.9792
2025-10-11 15:10 | 680.9867 | 792 | 190.6002 | 190.6002 | Out/25 | 680.9867 | 792 | 190.6002 | -301.6135 | -44.2907
2025-10-11 15:15 | 669.2268 | 768 | 183.9716 | 183.9716 | Out/25 | 669.2268 | 768 | 183.9716 | -282.7448 | -42.2495
2025-10-11 15:20 | 675.3381 | 816 | 186.0861 | 186.0861 | Out/25 | 675.3381 | 816 | 186.0861 | -326.748 | -48.3829
2025-10-11 15:25 | 697.8643 | 792 | 188.9608 | 188.9608 | Out/25 | 697.8643 | 792 | 188.9608 | -283.0965 | -40.5661
2025-10-11 15:30 | 682.2224 | 816 | 186.7394 | 186.7394 | Out/25 | 682.2224 | 816 | 186.7394 | -320.517 | -46.9813
2025-10-11 15:35 | 705.6128 | 840 | 178.7317 | 178.7317 | Out/25 | 705.6128 | 840 | 178.7317 | -313.1189 | -44.3754
2025-10-11 15:40 | 714.1322 | 840 | 190.0385 | 190.0385 | Out/25 | 714.1322 | 840 | 190.0385 | -315.9063 | -44.2364
2025-10-11 15:45 | 717.5307 | 864 | 186.0001 | 186.0001 | Out/25 | 717.5307 | 864 | 186.0001 | -332.4694 | -46.3352
2025-10-11 15:50 | 719.303 | 840 | 199.2572 | 199.2572 | Out/25 | 719.303 | 840 | 199.2572 | -319.9542 | -44.4811
2025-10-11 15:55 | 717.1703 | 840 | 199.2953 | 199.2953 | Out/25 | 717.1703 | 840 | 199.2953 | -322.125 | -44.9161
2025-10-11 16:00 | 704.4067 | 816 | 194.4572 | 194.4572 | Out/25 | 704.4067 | 816 | 194.4572 | -306.0505 | -43.448
2025-10-11 16:05 | 696.945 | 816 | 191.4235 | 191.4235 | Out/25 | 696.945 | 816 | 191.4235 | -310.4785 | -44.5485
2025-10-11 16:10 | 687.2997 | 792 | 187.1452 | 187.1452 | Out/25 | 687.2997 | 792 | 187.1452 | -291.8455 | -42.4626
2025-10-11 16:15 | 702.9797 | 840 | 191.4625 | 191.4625 | Out/25 | 702.9797 | 840 | 191.4625 | -328.4828 | -46.7272
2025-10-11 16:20 | 712.0075 | 816 | 184.9596 | 184.9596 | Out/25 | 712.0075 | 816 | 184.9596 | -288.9521 | -40.5827
2025-10-11 16:25 | 710.4282 | 840 | 190.8521 | 190.8521 | Out/25 | 710.4282 | 840 | 190.8521 | -320.424 | -45.1029
2025-10-11 16:30 | 712.7188 | 840 | 192.0626 | 192.0626 | Out/25 | 712.7188 | 840 | 192.0626 | -319.3439 | -44.8064
2025-10-11 16:35 | 716.7216 | 840 | 185.1002 | 185.1002 | Out/25 | 716.7216 | 840 | 185.1002 | -308.3786 | -43.0263
2025-10-11 16:40 | 723.1659 | 864 | 185.6812 | 185.6812 | Out/25 | 723.1659 | 864 | 185.6812 | -326.5153 | -45.1508
2025-10-11 16:45 | 726.525 | 864 | 193.4333 | 193.4333 | Out/25 | 726.525 | 864 | 193.4333 | -330.9084 | -45.5467
2025-10-11 16:50 | 733.9136 | 864 | 199.7046 | 199.7046 | Out/25 | 733.9136 | 864 | 199.7046 | -329.791 | -44.9359
2025-10-11 16:55 | 728.4822 | 864 | 199.756 | 199.756 | Out/25 | 728.4822 | 864 | 199.756 | -335.2738 | -46.0236
2025-10-11 17:00 | 728.504 | 864 | 188.7656 | 188.7656 | Out/25 | 728.504 | 864 | 188.7656 | -324.2616 | -44.5106
2025-10-11 17:05 | 722.8079 | 864 | 183.1508 | 183.1508 | Out/25 | 722.8079 | 864 | 183.1508 | -324.343 | -44.8726
2025-10-11 17:10 | 720.6412 | 864 | 179.9161 | 179.9161 | Out/25 | 720.6412 | 864 | 179.9161 | -323.2749 | -44.8594
2025-10-11 17:15 | 728.3695 | 864 | 178.9808 | 178.9808 | Out/25 | 728.3695 | 864 | 178.9808 | -314.6112 | -43.1939
2025-10-11 17:20 | 733.0281 | 912 | 180.3261 | 180.3261 | Out/25 | 733.0281 | 912 | 180.3261 | -359.298 | -49.0156
2025-10-11 17:25 | 740.2234 | 912 | 178.2457 | 178.2457 | Out/25 | 740.2234 | 912 | 178.2457 | -350.0222 | -47.286
2025-10-11 17:30 | 757.298 | 936 | 176.2888 | 176.2888 | Out/25 | 757.298 | 936 | 176.2888 | -354.9909 | -46.876
2025-10-11 17:35 | 762.6013 | 912 | 173.4838 | 173.4838 | Out/25 | 762.6013 | 912 | 173.4838 | -322.8826 | -42.3396
2025-10-11 17:40 | 760.2515 | 960 | 159.8778 | 159.8778 | Out/25 | 760.2515 | 960 | 159.8778 | -359.6264 | -47.3036
2025-10-11 17:45 | 763.1485 | 936 | 158.415 | 158.415 | Out/25 | 763.1485 | 936 | 158.415 | -331.2665 | -43.4079
2025-10-11 17:50 | 769.0264 | 960 | 158.9295 | 158.9295 | Out/25 | 769.0264 | 960 | 158.9295 | -349.9031 | -45.4995
2025-10-11 17:55 | 774.2378 | 960 | 155.8192 | 155.8192 | Out/25 | 774.2378 | 960 | 155.8192 | -341.5814 | -44.1184
2025-10-11 18:00 | 784.0098 | 984 | 156.71 | 156.71 | Out/25 | 784.0098 | 984 | 156.71 | -356.7002 | -45.4969
2025-10-11 18:05 | 786.6413 | 984 | 152.8134 | 152.8134 | Out/25 | 786.6413 | 984 | 152.8134 | -350.1721 | -44.5148
2025-10-11 18:10 | 787.3435 | 1008 | 152.8617 | 152.8617 | Out/25 | 787.3435 | 1008 | 152.8617 | -373.5182 | -47.4403
2025-10-11 18:15 | 810.3791 | 1008 | 151.9198 | 151.9198 | Out/25 | 810.3791 | 1008 | 151.9198 | -349.5407 | -43.133
2025-10-11 18:20 | 829.132 | 1056 | 153.5278 | 153.5278 | Out/25 | 829.132 | 1056 | 153.5278 | -380.3958 | -45.8788
2025-10-11 18:25 | 851.1295 | 1080 | 157.0646 | 157.0646 | Out/25 | 851.1295 | 1080 | 157.0646 | -385.9351 | -45.3439
2025-10-11 18:30 | 876.458 | 1128 | 155.8223 | 155.8223 | Out/25 | 876.458 | 1128 | 155.8223 | -407.3643 | -46.4785
2025-10-11 18:35 | 926.2905 | 1200 | 154.449 | 154.449 | Out/25 | 926.2905 | 1200 | 154.449 | -428.1585 | -46.2229
2025-10-11 18:40 | 963.1199 | 1200 | 156.9681 | 156.9681 | Out/25 | 963.1199 | 1200 | 156.9681 | -393.8481 | -40.8929
2025-10-11 18:45 | 961.5938 | 1200 | 168.2418 | 168.2418 | Out/25 | 961.5938 | 1200 | 168.2418 | -406.6481 | -42.289
2025-10-11 18:50 | 968.0303 | 1224 | 181.7518 | 181.7518 | Out/25 | 968.0303 | 1224 | 181.7518 | -437.7216 | -45.2178
2025-10-11 18:55 | 962.3554 | 1200 | 179.0042 | 179.0042 | Out/25 | 962.3554 | 1200 | 179.0042 | -416.6488 | -43.2947
2025-10-11 19:00 | 965.6279 | 1200 | 175.1192 | 175.1192 | Out/25 | 965.6279 | 1200 | 175.1192 | -409.4913 | -42.4067
2025-10-11 19:05 | 975.1295 | 1200 | 171.5318 | 171.5318 | Out/25 | 975.1295 | 1200 | 171.5318 | -396.4023 | -40.6513
2025-10-11 19:10 | 968.6675 | 1200 | 164.9839 | 164.9839 | Out/25 | 968.6675 | 1200 | 164.9839 | -396.3163 | -40.9136
2025-10-11 19:15 | 939.6083 | 1176 | 185.5911 | 185.5911 | Out/25 | 939.6083 | 1176 | 185.5911 | -421.9827 | -44.9105
2025-10-11 19:20 | 930.1249 | 1176 | 182.875 | 182.875 | Out/25 | 930.1249 | 1176 | 182.875 | -428.7501 | -46.096
2025-10-11 19:25 | 929.2095 | 1176 | 175.0227 | 175.0227 | Out/25 | 929.2095 | 1176 | 175.0227 | -421.8132 | -45.3948
2025-10-11 19:30 | 942.9544 | 1200 | 167.6906 | 167.6906 | Out/25 | 942.9544 | 1200 | 167.6906 | -424.7362 | -45.0431
2025-10-11 19:35 | 939.4943 | 1176 | 166.8505 | 166.8505 | Out/25 | 939.4943 | 1176 | 166.8505 | -403.3562 | -42.9333
2025-10-11 19:40 | 925.2563 | 1152 | 169.0621 | 169.0621 | Out/25 | 925.2563 | 1152 | 169.0621 | -395.8057 | -42.778
2025-10-11 19:45 | 931.6279 | 1176 | 166.8897 | 166.8897 | Out/25 | 931.6279 | 1176 | 166.8897 | -411.2618 | -44.1444
2025-10-11 19:50 | 922.3243 | 1152 | 164.2331 | 164.2331 | Out/25 | 922.3243 | 1152 | 164.2331 | -393.9088 | -42.7083
2025-10-11 19:55 | 889.9571 | 1128 | 156.1628 | 156.1628 | Out/25 | 889.9571 | 1128 | 156.1628 | -394.2057 | -44.2949
2025-10-11 20:00 | 880.6262 | 1104 | 157.9953 | 157.9953 | Out/25 | 880.6262 | 1104 | 157.9953 | -381.3692 | -43.3066
2025-10-11 20:05 | 879.7648 | 1128 | 159.9122 | 159.9122 | Out/25 | 879.7648 | 1128 | 159.9122 | -408.1474 | -46.3928
2025-10-11 20:10 | 875.4702 | 1080 | 159.3193 | 159.3193 | Out/25 | 875.4702 | 1080 | 159.3193 | -363.849 | -41.5604
2025-10-11 20:15 | 871.0272 | 1104 | 164.3093 | 164.3093 | Out/25 | 871.0272 | 1104 | 164.3093 | -397.282 | -45.6108
2025-10-11 20:20 | 871.8916 | 1104 | 169.4425 | 169.4425 | Out/25 | 871.8916 | 1104 | 169.4425 | -401.5509 | -46.0551
2025-10-11 20:25 | 867.058 | 1080 | 160.5094 | 160.5094 | Out/25 | 867.058 | 1080 | 160.5094 | -373.4514 | -43.0711
2025-10-11 20:30 | 860.135 | 1080 | 156.2807 | 156.2807 | Out/25 | 860.135 | 1080 | 156.2807 | -376.1457 | -43.731
2025-10-11 20:35 | 835.7195 | 1056 | 151.9634 | 151.9634 | Out/25 | 835.7195 | 1056 | 151.9634 | -372.2439 | -44.5417
2025-10-11 20:40 | 813.7853 | 1032 | 145.6177 | 145.6177 | Out/25 | 813.7853 | 1032 | 145.6177 | -363.8324 | -44.7086
2025-10-11 20:45 | 814.8151 | 1056 | 138.9992 | 138.9992 | Out/25 | 814.8151 | 1056 | 138.9992 | -380.1842 | -46.659
2025-10-11 20:50 | 824.9519 | 1056 | 138.8462 | 138.8462 | Out/25 | 824.9519 | 1056 | 138.8462 | -369.8943 | -44.8383
2025-10-11 20:55 | 827.621 | 1056 | 142.3115 | 142.3115 | Out/25 | 827.621 | 1056 | 142.3115 | -370.6905 | -44.7899
2025-10-11 21:00 | 817.3176 | 1032 | 143.0272 | 143.0272 | Out/25 | 817.3176 | 1032 | 143.0272 | -357.7096 | -43.7663
2025-10-11 21:05 | 807.3729 | 1032 | 143.1658 | 143.1658 | Out/25 | 807.3729 | 1032 | 143.1658 | -367.793 | -45.5543
2025-10-11 21:10 | 808.9803 | 1008 | 142.9182 | 142.9182 | Out/25 | 808.9803 | 1008 | 142.9182 | -341.9379 | -42.2678
2025-10-11 21:15 | 804.9826 | 1032 | 143.7539 | 143.7539 | Out/25 | 804.9826 | 1032 | 143.7539 | -370.7713 | -46.0595
2025-10-11 21:20 | 809.5849 | 1008 | 143.9252 | 143.9252 | Out/25 | 809.5849 | 1008 | 143.9252 | -342.3403 | -42.2859
2025-10-11 21:25 | 804.5687 | 1008 | 142.9768 | 142.9768 | Out/25 | 804.5687 | 1008 | 142.9768 | -346.4081 | -43.0551
2025-10-11 21:30 | 796.6993 | 1008 | 143.7106 | 143.7106 | Out/25 | 796.6993 | 1008 | 143.7106 | -355.0113 | -44.5603
2025-10-11 21:35 | 770.6818 | 984 | 142.9016 | 142.9016 | Out/25 | 770.6818 | 984 | 142.9016 | -356.2198 | -46.2214
2025-10-11 21:40 | 762.9462 | 984 | 144.3492 | 144.3492 | Out/25 | 762.9462 | 984 | 144.3492 | -365.403 | -47.8937
2025-10-11 21:45 | 772.1504 | 984 | 145.0239 | 145.0239 | Out/25 | 772.1504 | 984 | 145.0239 | -356.8734 | -46.2181
2025-10-11 21:50 | 774.1449 | 984 | 146.1887 | 146.1887 | Out/25 | 774.1449 | 984 | 146.1887 | -356.0439 | -45.9919
2025-10-11 21:55 | 764.4755 | 960 | 146.2549 | 146.2549 | Out/25 | 764.4755 | 960 | 146.2549 | -341.7794 | -44.7077
2025-10-11 22:00 | 763.2042 | 984 | 144.3497 | 144.3497 | Out/25 | 763.2042 | 984 | 144.3497 | -365.1455 | -47.8437
2025-10-11 22:05 | 770.9686 | 960 | 144.6219 | 144.6219 | Out/25 | 770.9686 | 960 | 144.6219 | -333.6533 | -43.2772
2025-10-11 22:10 | 751.3085 | 936 | 147.116 | 147.116 | Out/25 | 751.3085 | 936 | 147.116 | -331.8075 | -44.1639
2025-10-11 22:15 | 737.9109 | 936 | 146.3268 | 146.3268 | Out/25 | 737.9109 | 936 | 146.3268 | -344.4158 | -46.6744
2025-10-11 22:20 | 730.355 | 912 | 148.0562 | 148.0562 | Out/25 | 730.355 | 912 | 148.0562 | -329.7012 | -45.1426
2025-10-11 22:25 | 713.5764 | 912 | 150.0672 | 150.0672 | Out/25 | 713.5764 | 912 | 150.0672 | -348.4908 | -48.8372
2025-10-11 22:30 | 708.137 | 912 | 149.835 | 149.835 | Out/25 | 708.137 | 912 | 149.835 | -353.6981 | -49.9477
2025-10-11 22:35 | 710.359 | 912 | 150.2506 | 150.2506 | Out/25 | 710.359 | 912 | 150.2506 | -351.8917 | -49.5372
2025-10-11 22:40 | 714.0751 | 912 | 150.4888 | 150.4888 | Out/25 | 714.0751 | 912 | 150.4888 | -348.4138 | -48.7923
2025-10-11 22:45 | 710.313 | 888 | 150.8684 | 150.8684 | Out/25 | 710.313 | 888 | 150.8684 | -328.5554 | -46.255
2025-10-11 22:50 | 698.1027 | 888 | 150.7544 | 150.7544 | Out/25 | 698.1027 | 888 | 150.7544 | -340.6517 | -48.7968
2025-10-11 22:55 | 696.2899 | 864 | 150.4789 | 150.4789 | Out/25 | 696.2899 | 864 | 150.4789 | -318.1891 | -45.6978
2025-10-11 23:00 | 690.0469 | 888 | 150.6974 | 150.6974 | Out/25 | 690.0469 | 888 | 150.6974 | -348.6505 | -50.5256
2025-10-11 23:05 | 690.8475 | 864 | 151.4072 | 151.4072 | Out/25 | 690.8475 | 864 | 151.4072 | -324.5596 | -46.9799
2025-10-11 23:10 | 689.0607 | 864 | 156.0124 | 156.0124 | Out/25 | 689.0607 | 864 | 156.0124 | -330.9517 | -48.0294
2025-10-11 23:15 | 684.7919 | 864 | 155.9314 | 155.9314 | Out/25 | 684.7919 | 864 | 155.9314 | -335.1395 | -48.9403
2025-10-11 23:20 | 678.7525 | 840 | 153.4955 | 153.4955 | Out/25 | 678.7525 | 840 | 153.4955 | -314.743 | -46.3708
2025-10-11 23:25 | 689.0023 | 864 | 148.936 | 148.936 | Out/25 | 689.0023 | 864 | 148.936 | -323.9337 | -47.0149
2025-10-11 23:30 | 666.8565 | 816 | 147.4148 | 147.4148 | Out/25 | 666.8565 | 816 | 147.4148 | -296.5583 | -44.4711
2025-10-11 23:35 | 633.8703 | 792 | 146.9534 | 146.9534 | Out/25 | 633.8703 | 792 | 146.9534 | -305.0831 | -48.1302
2025-10-11 23:40 | 620.8422 | 768 | 147.9362 | 147.9362 | Out/25 | 620.8422 | 768 | 147.9362 | -295.094 | -47.5312
2025-10-11 23:45 | 615.3738 | 792 | 153.7285 | 153.7285 | Out/25 | 615.3738 | 792 | 153.7285 | -330.3548 | -53.6836
2025-10-11 23:50 | 613.8146 | 768 | 153.6188 | 153.6188 | Out/25 | 613.8146 | 768 | 153.6188 | -307.8042 | -50.1461
2025-10-11 23:55 | 609.0879 | 768 | 146.4855 | 146.4855 | Out/25 | 609.0879 | 768 | 146.4855 | -305.3976 | -50.1402
2025-10-12 | 605.4921 | 744 | 143.1574 | 143.1574 | Out/25 | 605.4921 | 744 | 143.1574 | -281.6654 | -46.5184
2025-10-12 00:05 | 593.9731 | 744 | 140.4961 | 140.4961 | Out/25 | 593.9731 | 744 | 140.4961 | -290.5229 | -48.9118
2025-10-12 00:10 | 592.2717 | 744 | 140.001 | 140.001 | Out/25 | 592.2717 | 744 | 140.001 | -291.7293 | -49.256
2025-10-12 00:15 | 583.1592 | 720 | 141.5888 | 141.5888 | Out/25 | 583.1592 | 720 | 141.5888 | -278.4295 | -47.745
2025-10-12 00:20 | 576.632 | 696 | 147.8958 | 147.8958 | Out/25 | 576.632 | 696 | 147.8958 | -267.2638 | -46.3491
2025-10-12 00:25 | 578.8406 | 720 | 146.4565 | 146.4565 | Out/25 | 578.8406 | 720 | 146.4565 | -287.616 | -49.6883
2025-10-12 00:30 | 568.5908 | 696 | 142.2995 | 142.2995 | Out/25 | 568.5908 | 696 | 142.2995 | -269.7086 | -47.4346
2025-10-12 00:35 | 562.8646 | 672 | 140.6632 | 140.6632 | Out/25 | 562.8646 | 672 | 140.6632 | -249.7986 | -44.3799
2025-10-12 00:40 | 566.9279 | 696 | 139.2487 | 139.2487 | Out/25 | 566.9279 | 696 | 139.2487 | -268.3208 | -47.3289
2025-10-12 00:45 | 561.6094 | 672 | 143.685 | 143.685 | Out/25 | 561.6094 | 672 | 143.685 | -254.0755 | -45.2406
2025-10-12 00:50 | 548.3448 | 672 | 147.5932 | 147.5932 | Out/25 | 548.3448 | 672 | 147.5932 | -271.2484 | -49.4668
2025-10-12 00:55 | 544.5878 | 648 | 144.0343 | 144.0343 | Out/25 | 544.5878 | 648 | 144.0343 | -247.4465 | -45.4374
2025-10-12 01:00 | 544.6403 | 672 | 139.0013 | 139.0013 | Out/25 | 544.6403 | 672 | 139.0013 | -266.3611 | -48.9059
2025-10-12 01:05 | 543.7996 | 648 | 140.274 | 140.274 | Out/25 | 543.7996 | 648 | 140.274 | -244.4745 | -44.9567
2025-10-12 01:10 | 543.7706 | 648 | 141.0745 | 141.0745 | Out/25 | 543.7706 | 648 | 141.0745 | -245.3039 | -45.1117
2025-10-12 01:15 | 543.6337 | 648 | 142.8812 | 142.8812 | Out/25 | 543.6337 | 648 | 142.8812 | -247.2475 | -45.4805
2025-10-12 01:20 | 536.2799 | 648 | 146.4815 | 146.4815 | Out/25 | 536.2799 | 648 | 146.4815 | -258.2016 | -48.1468
2025-10-12 01:25 | 526.4344 | 600 | 143.3892 | 143.3892 | Out/25 | 526.4344 | 600 | 143.3892 | -216.9548 | -41.2121
2025-10-12 01:30 | 517.7172 | 624 | 141.0666 | 141.0666 | Out/25 | 517.7172 | 624 | 141.0666 | -247.3494 | -47.7769
2025-10-12 01:35 | 513.5812 | 624 | 138.8301 | 138.8301 | Out/25 | 513.5812 | 624 | 138.8301 | -249.2489 | -48.5315
2025-10-12 01:40 | 514.8383 | 600 | 138.2011 | 138.2011 | Out/25 | 514.8383 | 600 | 138.2011 | -223.3628 | -43.385
2025-10-12 01:45 | 508.5022 | 600 | 138.3088 | 138.3088 | Out/25 | 508.5022 | 600 | 138.3088 | -229.8066 | -45.1929
2025-10-12 01:50 | 505.8606 | 600 | 137.6099 | 137.6099 | Out/25 | 505.8606 | 600 | 137.6099 | -231.7493 | -45.8129
2025-10-12 01:55 | 503.8017 | 600 | 137.434 | 137.434 | Out/25 | 503.8017 | 600 | 137.434 | -233.6323 | -46.3739
2025-10-12 02:00 | 503.4352 | 576 | 137.3018 | 137.3018 | Out/25 | 503.4352 | 576 | 137.3018 | -209.8666 | -41.6869
2025-10-12 02:05 | 497.9588 | 576 | 137.1746 | 137.1746 | Out/25 | 497.9588 | 576 | 137.1746 | -215.2158 | -43.2196
2025-10-12 02:10 | 490.878 | 576 | 136.3256 | 136.3256 | Out/25 | 490.878 | 576 | 136.3256 | -221.4476 | -45.1125
2025-10-12 02:15 | 473.7992 | 576 | 136.6601 | 136.6601 | Out/25 | 473.7992 | 576 | 136.6601 | -238.8609 | -50.4139
2025-10-12 02:20 | 470.2287 | 552 | 137.9634 | 137.9634 | Out/25 | 470.2287 | 552 | 137.9634 | -219.7347 | -46.7293
2025-10-12 02:25 | 468.1758 | 552 | 137.9655 | 137.9655 | Out/25 | 468.1758 | 552 | 137.9655 | -221.7897 | -47.3732
2025-10-12 02:30 | 469.7165 | 552 | 136.9786 | 136.9786 | Out/25 | 469.7165 | 552 | 136.9786 | -219.2621 | -46.6797
2025-10-12 02:35 | 459.9261 | 552 | 136.2011 | 136.2011 | Out/25 | 459.9261 | 552 | 136.2011 | -228.275 | -49.633
2025-10-12 02:40 | 454.469 | 552 | 137.0028 | 137.0028 | Out/25 | 454.469 | 552 | 137.0028 | -234.5339 | -51.6061
2025-10-12 02:45 | 455.145 | 528 | 135.8511 | 135.8511 | Out/25 | 455.145 | 528 | 135.8511 | -208.7061 | -45.8549
2025-10-12 02:50 | 451.3119 | 528 | 135.3732 | 135.3732 | Out/25 | 451.3119 | 528 | 135.3732 | -212.0613 | -46.9877
2025-10-12 02:55 | 444.9994 | 528 | 136.886 | 136.886 | Out/25 | 444.9994 | 528 | 136.886 | -219.8866 | -49.4128
2025-10-12 03:00 | 439.0303 | 528 | 137.4717 | 137.4717 | Out/25 | 439.0303 | 528 | 137.4717 | -226.4414 | -51.5776
2025-10-12 03:05 | 438.8913 | 504 | 138.5755 | 138.5755 | Out/25 | 438.8913 | 504 | 138.5755 | -203.6842 | -46.4088
2025-10-12 03:10 | 438.1829 | 528 | 145.3226 | 145.3226 | Out/25 | 438.1829 | 528 | 145.3226 | -235.1397 | -53.6625
2025-10-12 03:15 | 436.5877 | 504 | 145.709 | 145.709 | Out/25 | 436.5877 | 504 | 145.709 | -213.1213 | -48.8152
2025-10-12 03:20 | 439.106 | 528 | 139.468 | 139.468 | Out/25 | 439.106 | 528 | 139.468 | -228.3621 | -52.0061
2025-10-12 03:25 | 435.2941 | 504 | 138.9049 | 138.9049 | Out/25 | 435.2941 | 504 | 138.9049 | -207.6108 | -47.6944
2025-10-12 03:30 | 434.2506 | 504 | 141.0873 | 141.0873 | Out/25 | 434.2506 | 504 | 141.0873 | -210.8367 | -48.5519
2025-10-12 03:35 | 431.8723 | 528 | 141.1668 | 141.1668 | Out/25 | 431.8723 | 528 | 141.1668 | -237.2946 | -54.9455
2025-10-12 03:40 | 433.8527 | 504 | 146.7875 | 146.7875 | Out/25 | 433.8527 | 504 | 146.7875 | -216.9349 | -50.002
2025-10-12 03:45 | 432.707 | 504 | 145.977 | 145.977 | Out/25 | 432.707 | 504 | 145.977 | -217.27 | -50.2118
2025-10-12 03:50 | 435.4723 | 504 | 140.7403 | 140.7403 | Out/25 | 435.4723 | 504 | 140.7403 | -209.268 | -48.0554
2025-10-12 03:55 | 434.4577 | 504 | 139.9006 | 139.9006 | Out/25 | 434.4577 | 504 | 139.9006 | -209.4429 | -48.2079
2025-10-12 04:00 | 432.7881 | 504 | 140.1841 | 140.1841 | Out/25 | 432.7881 | 504 | 140.1841 | -211.396 | -48.8451
2025-10-12 04:05 | 431.5003 | 504 | 143.5368 | 143.5368 | Out/25 | 431.5003 | 504 | 143.5368 | -216.0365 | -50.0664
2025-10-12 04:10 | 428.1161 | 504 | 146.5836 | 146.5836 | Out/25 | 428.1161 | 504 | 146.5836 | -222.4675 | -51.9643
2025-10-12 04:15 | 427.367 | 504 | 143.1178 | 143.1178 | Out/25 | 427.367 | 504 | 143.1178 | -219.7508 | -51.4197
2025-10-12 04:20 | 426.7846 | 504 | 139.7968 | 139.7968 | Out/25 | 426.7846 | 504 | 139.7968 | -217.0121 | -50.8482
2025-10-12 04:25 | 427.8808 | 480 | 139.2383 | 139.2383 | Out/25 | 427.8808 | 480 | 139.2383 | -191.3576 | -44.7222
2025-10-12 04:30 | 428.9481 | 504 | 139.1159 | 139.1159 | Out/25 | 428.9481 | 504 | 139.1159 | -214.1678 | -49.9286
2025-10-12 04:35 | 426.2712 | 504 | 146.2331 | 146.2331 | Out/25 | 426.2712 | 504 | 146.2331 | -223.9619 | -52.5398
2025-10-12 04:40 | 426.1491 | 504 | 145.8488 | 145.8488 | Out/25 | 426.1491 | 504 | 145.8488 | -223.6997 | -52.4933
2025-10-12 04:45 | 426.3737 | 480 | 141.1212 | 141.1212 | Out/25 | 426.3737 | 480 | 141.1212 | -194.7475 | -45.6753
2025-10-12 04:50 | 423.7797 | 504 | 136.8769 | 136.8769 | Out/25 | 423.7797 | 504 | 136.8769 | -217.0972 | -51.2288
2025-10-12 04:55 | 422.8503 | 504 | 136.857 | 136.857 | Out/25 | 422.8503 | 504 | 136.857 | -218.0067 | -51.5565
2025-10-12 05:00 | 424.3624 | 504 | 138.7275 | 138.7275 | Out/25 | 424.3624 | 504 | 138.7275 | -218.3651 | -51.4572
2025-10-12 05:05 | 430.0092 | 504 | 145.0533 | 145.0533 | Out/25 | 430.0092 | 504 | 145.0533 | -219.0441 | -50.9394
2025-10-12 05:10 | 433.5571 | 504 | 144.0296 | 144.0296 | Out/25 | 433.5571 | 504 | 144.0296 | -214.4725 | -49.4681
2025-10-12 05:15 | 431.4437 | 504 | 135.5811 | 135.5811 | Out/25 | 431.4437 | 504 | 135.5811 | -208.1374 | -48.2421
2025-10-12 05:20 | 431.0807 | 504 | 138.6385 | 138.6385 | Out/25 | 431.0807 | 504 | 138.6385 | -211.5578 | -49.0761
2025-10-12 05:25 | 434.0759 | 504 | 136.4612 | 136.4612 | Out/25 | 434.0759 | 504 | 136.4612 | -206.3853 | -47.5459
2025-10-12 05:30 | 425.9338 | 480 | 136.809 | 136.809 | Out/25 | 425.9338 | 480 | 136.809 | -190.8752 | -44.8133
2025-10-12 05:35 | 413.0198 | 456 | 136.1775 | 136.1775 | Out/25 | 413.0198 | 456 | 136.1775 | -179.1577 | -43.3775
2025-10-12 05:40 | 390.6653 | 456 | 136.9136 | 136.9136 | Out/25 | 390.6653 | 456 | 136.9136 | -202.2483 | -51.7702
2025-10-12 05:45 | 382.5844 | 432 | 135.0623 | 135.0623 | Out/25 | 382.5844 | 432 | 135.0623 | -184.4778 | -48.2189
2025-10-12 05:50 | 382.1742 | 432 | 135.1402 | 135.1402 | Out/25 | 382.1742 | 432 | 135.1402 | -184.966 | -48.3983
2025-10-12 05:55 | 381.8052 | 456 | 136.802 | 136.802 | Out/25 | 381.8052 | 456 | 136.802 | -210.9968 | -55.2629
2025-10-12 06:00 | 383.8713 | 456 | 135.2095 | 135.2095 | Out/25 | 383.8713 | 456 | 135.2095 | -207.3382 | -54.0124
2025-10-12 06:05 | 389.6642 | 456 | 134.7503 | 134.7503 | Out/25 | 389.6642 | 456 | 134.7503 | -201.086 | -51.6049
2025-10-12 06:10 | 392.2356 | 456 | 134.8572 | 134.8572 | Out/25 | 392.2356 | 456 | 134.8572 | -198.6216 | -50.6383
2025-10-12 06:15 | 396.012 | 456 | 136.0716 | 136.0716 | Out/25 | 396.012 | 456 | 136.0716 | -196.0596 | -49.5085
2025-10-12 06:20 | 392.4072 | 456 | 134.3485 | 134.3485 | Out/25 | 392.4072 | 456 | 134.3485 | -197.9413 | -50.4428
2025-10-12 06:25 | 388.8583 | 432 | 134.0784 | 134.0784 | Out/25 | 388.8583 | 432 | 134.0784 | -177.2201 | -45.5745
2025-10-12 06:30 | 389.9875 | 480 | 134.8353 | 134.8353 | Out/25 | 389.9875 | 480 | 134.8353 | -224.8477 | -57.6551
2025-10-12 06:35 | 396.6108 | 456 | 134.8539 | 134.8539 | Out/25 | 396.6108 | 456 | 134.8539 | -194.2431 | -48.9758
2025-10-12 06:40 | 399.53 | 456 | 134.0658 | 134.0658 | Out/25 | 399.53 | 456 | 134.0658 | -190.5358 | -47.69
2025-10-12 06:45 | 394.9682 | 456 | 134.297 | 134.297 | Out/25 | 394.9682 | 456 | 134.297 | -195.3287 | -49.4543
2025-10-12 06:50 | 393.9469 | 456 | 135.2851 | 135.2851 | Out/25 | 393.9469 | 456 | 135.2851 | -197.3382 | -50.0926
2025-10-12 06:55 | 394.2139 | 456 | 135.676 | 135.676 | Out/25 | 394.2139 | 456 | 135.676 | -197.4621 | -50.0901
2025-10-12 07:00 | 398.391 | 480 | 135.3425 | 135.3425 | Out/25 | 398.391 | 480 | 135.3425 | -216.9515 | -54.4569
2025-10-12 07:05 | 400.0187 | 456 | 138.2904 | 138.2904 | Out/25 | 400.0187 | 456 | 138.2904 | -194.2717 | -48.5657
2025-10-12 07:10 | 400.0786 | 480 | 138.2368 | 138.2368 | Out/25 | 400.0786 | 480 | 138.2368 | -218.1581 | -54.5288
2025-10-12 07:15 | 409.347 | 480 | 138.1553 | 138.1553 | Out/25 | 409.347 | 480 | 138.1553 | -208.8083 | -51.0101
2025-10-12 07:20 | 410.6549 | 480 | 139.9304 | 139.9304 | Out/25 | 410.6549 | 480 | 139.9304 | -209.2755 | -50.9614
2025-10-12 07:25 | 418.7483 | 504 | 138.603 | 138.603 | Out/25 | 418.7483 | 504 | 138.603 | -223.8547 | -53.4581
2025-10-12 07:30 | 424.4628 | 504 | 138.761 | 138.761 | Out/25 | 424.4628 | 504 | 138.761 | -218.2982 | -51.4293
2025-10-12 07:35 | 446.2344 | 528 | 138.4961 | 138.4961 | Out/25 | 446.2344 | 528 | 138.4961 | -220.2617 | -49.3601
2025-10-12 07:40 | 445.9343 | 504 | 138.5831 | 138.5831 | Out/25 | 445.9343 | 504 | 138.5831 | -196.6488 | -44.0982
2025-10-12 07:45 | 452.49 | 528 | 138.2707 | 138.2707 | Out/25 | 452.49 | 528 | 138.2707 | -213.7807 | -47.2454
2025-10-12 07:50 | 459.0427 | 552 | 140.4352 | 140.4352 | Out/25 | 459.0427 | 552 | 140.4352 | -233.3925 | -50.8433
2025-10-12 07:55 | 453.984 | 504 | 147.1369 | 147.1369 | Out/25 | 453.984 | 504 | 147.1369 | -197.153 | -43.4273
2025-10-12 08:00 | 451.5202 | 528 | 144.1319 | 144.1319 | Out/25 | 451.5202 | 528 | 144.1319 | -220.6117 | -48.8598
2025-10-12 08:05 | 448.5113 | 528 | 140.9207 | 140.9207 | Out/25 | 448.5113 | 528 | 140.9207 | -220.4095 | -49.1425
2025-10-12 08:10 | 451.8831 | 504 | 141.2613 | 141.2613 | Out/25 | 451.8831 | 504 | 141.2613 | -193.3782 | -42.7939
2025-10-12 08:15 | 453.4568 | 552 | 148.3047 | 148.3047 | Out/25 | 453.4568 | 552 | 148.3047 | -246.8479 | -54.4369
2025-10-12 08:20 | 462.4563 | 552 | 148.3921 | 148.3921 | Out/25 | 462.4563 | 552 | 148.3921 | -237.9358 | -51.4504
2025-10-12 08:25 | 464.5696 | 528 | 154.4908 | 154.4908 | Out/25 | 464.5696 | 528 | 154.4908 | -217.9212 | -46.9082
2025-10-12 08:30 | 461.265 | 528 | 160.4031 | 160.4031 | Out/25 | 461.265 | 528 | 160.4031 | -227.1381 | -49.2424
2025-10-12 08:35 | 462.435 | 552 | 163.9132 | 163.9132 | Out/25 | 462.435 | 552 | 163.9132 | -253.4782 | -54.8138
2025-10-12 08:40 | 481.1356 | 552 | 156.2428 | 156.2428 | Out/25 | 481.1356 | 552 | 156.2428 | -227.1072 | -47.2023
2025-10-12 08:45 | 492.2238 | 576 | 150.0529 | 150.0529 | Out/25 | 492.2238 | 576 | 150.0529 | -233.8291 | -47.5046
2025-10-12 08:50 | 497.4094 | 576 | 142.9217 | 142.9217 | Out/25 | 497.4094 | 576 | 142.9217 | -221.5123 | -44.5332
2025-10-12 08:55 | 497.4191 | 576 | 143.1315 | 143.1315 | Out/25 | 497.4191 | 576 | 143.1315 | -221.7125 | -44.5726
2025-10-12 09:00 | 498.6132 | 600 | 162.7084 | 162.7084 | Out/25 | 498.6132 | 600 | 162.7084 | -264.0952 | -52.966
2025-10-12 09:05 | 507.6734 | 576 | 159.5206 | 159.5206 | Out/25 | 507.6734 | 576 | 159.5206 | -227.8472 | -44.8807
2025-10-12 09:10 | 507.1046 | 600 | 159.0197 | 159.0197 | Out/25 | 507.1046 | 600 | 159.0197 | -251.9151 | -49.6771
2025-10-12 09:15 | 516.1902 | 600 | 157.995 | 157.995 | Out/25 | 516.1902 | 600 | 157.995 | -241.8048 | -46.8441
2025-10-12 09:20 | 527.2421 | 624 | 157.1411 | 157.1411 | Out/25 | 527.2421 | 624 | 157.1411 | -253.899 | -48.1561
2025-10-12 09:25 | 526.8034 | 600 | 155.9285 | 155.9285 | Out/25 | 526.8034 | 600 | 155.9285 | -229.1251 | -43.4935
2025-10-12 09:30 | 521.2315 | 600 | 145.045 | 145.045 | Out/25 | 521.2315 | 600 | 145.045 | -223.8135 | -42.9394
2025-10-12 09:35 | 518.8271 | 600 | 148.7321 | 148.7321 | Out/25 | 518.8271 | 600 | 148.7321 | -229.9049 | -44.3124
2025-10-12 09:40 | 523.5297 | 576 | 148.7123 | 148.7123 | Out/25 | 523.5297 | 576 | 148.7123 | -201.1826 | -38.4281
2025-10-12 09:45 | 527.0248 | 576 | 144.1486 | 144.1486 | Out/25 | 527.0248 | 576 | 144.1486 | -193.1238 | -36.6442
2025-10-12 09:50 | 518.5547 | 576 | 144.9214 | 144.9214 | Out/25 | 518.5547 | 576 | 144.9214 | -202.3667 | -39.0251
2025-10-12 09:55 | 518.393 | 576 | 145.1814 | 145.1814 | Out/25 | 518.393 | 576 | 145.1814 | -202.7884 | -39.1187
2025-10-12 10:00 | 520.514 | 576 | 155.433 | 155.433 | Out/25 | 520.514 | 576 | 155.433 | -210.9189 | -40.5213
2025-10-12 10:05 | 525.5023 | 576 | 155.3268 | 155.3268 | Out/25 | 525.5023 | 576 | 155.3268 | -205.8246 | -39.1672
2025-10-12 10:10 | 530.3658 | 600 | 155.8473 | 155.8473 | Out/25 | 530.3658 | 600 | 155.8473 | -225.4814 | -42.5143
2025-10-12 10:15 | 544.2192 | 624 | 156.0219 | 156.0219 | Out/25 | 544.2192 | 624 | 156.0219 | -235.8026 | -43.3286
2025-10-12 10:20 | 552.2115 | 624 | 151.4691 | 151.4691 | Out/25 | 552.2115 | 624 | 151.4691 | -223.2576 | -40.4297
2025-10-12 10:25 | 548.9817 | 648 | 151.7439 | 151.7439 | Out/25 | 548.9817 | 648 | 151.7439 | -250.7622 | -45.6777
2025-10-12 10:30 | 558.1287 | 648 | 145.6422 | 145.6422 | Out/25 | 558.1287 | 648 | 145.6422 | -235.5135 | -42.197
2025-10-12 10:35 | 562.7406 | 648 | 150.6011 | 150.6011 | Out/25 | 562.7406 | 648 | 150.6011 | -235.8605 | -41.9128
2025-10-12 10:40 | 563.9266 | 648 | 157.4272 | 157.4272 | Out/25 | 563.9266 | 648 | 157.4272 | -241.5006 | -42.8248
2025-10-12 10:45 | 583.5384 | 672 | 152.277 | 152.277 | Out/25 | 583.5384 | 672 | 152.277 | -240.7386 | -41.255
2025-10-12 10:50 | 583.4183 | 648 | 153.7286 | 153.7286 | Out/25 | 583.4183 | 648 | 153.7286 | -218.3103 | -37.4192
2025-10-12 10:55 | 576.5462 | 648 | 151.1312 | 151.1312 | Out/25 | 576.5462 | 648 | 151.1312 | -222.585 | -38.6066
2025-10-12 11:00 | 576.524 | 648 | 148.3733 | 148.3733 | Out/25 | 576.524 | 648 | 148.3733 | -219.8493 | -38.1336
2025-10-12 11:05 | 586.9474 | 672 | 135.9374 | 135.9374 | Out/25 | 586.9474 | 672 | 135.9374 | -220.99 | -37.6507
2025-10-12 11:10 | 616.6159 | 696 | 137.1696 | 137.1696 | Out/25 | 616.6159 | 696 | 137.1696 | -216.5537 | -35.1197
2025-10-12 11:15 | 616.2545 | 672 | 145.3324 | 145.3324 | Out/25 | 616.2545 | 672 | 145.3324 | -201.0779 | -32.629
2025-10-12 11:20 | 596.3896 | 672 | 152.2173 | 152.2173 | Out/25 | 596.3896 | 672 | 152.2173 | -227.8277 | -38.2011
2025-10-12 11:25 | 595.2811 | 648 | 152.287 | 152.287 | Out/25 | 595.2811 | 648 | 152.287 | -205.0059 | -34.4385
2025-10-12 11:30 | 599.4216 | 672 | 153.9713 | 153.9713 | Out/25 | 599.4216 | 672 | 153.9713 | -226.5497 | -37.7947
2025-10-12 11:35 | 595.0119 | 648 | 151.7815 | 151.7815 | Out/25 | 595.0119 | 648 | 151.7815 | -204.7696 | -34.4144
2025-10-12 11:40 | 611.9554 | 672 | 148.4566 | 148.4566 | Out/25 | 611.9554 | 672 | 148.4566 | -208.5012 | -34.0713
2025-10-12 11:45 | 606.7499 | 672 | 141.7942 | 141.7942 | Out/25 | 606.7499 | 672 | 141.7942 | -207.0444 | -34.1235
2025-10-12 11:50 | 612.3649 | 648 | 145.0361 | 145.0361 | Out/25 | 612.3649 | 648 | 145.0361 | -180.6712 | -29.5038
2025-10-12 11:55 | 623.3843 | 696 | 149.5119 | 149.5119 | Out/25 | 623.3843 | 696 | 149.5119 | -222.1275 | -35.6325
2025-10-12 12:00 | 627.0499 | 696 | 158.827 | 158.827 | Out/25 | 627.0499 | 696 | 158.827 | -227.7772 | -36.3252
2025-10-12 12:05 | 622.8613 | 672 | 154.8576 | 154.8576 | Out/25 | 622.8613 | 672 | 154.8576 | -203.9963 | -32.7515
2025-10-12 12:10 | 621.381 | 672 | 151.3845 | 151.3845 | Out/25 | 621.381 | 672 | 151.3845 | -202.0035 | -32.5088
2025-10-12 12:15 | 611.3519 | 648 | 148.4895 | 148.4895 | Out/25 | 611.3519 | 648 | 148.4895 | -185.1377 | -30.2833
2025-10-12 12:20 | 605.7549 | 648 | 145.5293 | 145.5293 | Out/25 | 605.7549 | 648 | 145.5293 | -187.7743 | -30.9984
2025-10-12 12:25 | 597.9902 | 672 | 140.7508 | 140.7508 | Out/25 | 597.9902 | 672 | 140.7508 | -214.7607 | -35.9137
2025-10-12 12:30 | 613.8769 | 672 | 135.3153 | 135.3153 | Out/25 | 613.8769 | 672 | 135.3153 | -193.4384 | -31.5109
2025-10-12 12:35 | 621.9802 | 672 | 134.3143 | 134.3143 | Out/25 | 621.9802 | 672 | 134.3143 | -184.3341 | -29.6367
2025-10-12 12:40 | 627.5181 | 720 | 135.4076 | 135.4076 | Out/25 | 627.5181 | 720 | 135.4076 | -227.8895 | -36.316
2025-10-12 12:45 | 640.2881 | 696 | 136.9799 | 136.9799 | Out/25 | 640.2881 | 696 | 136.9799 | -192.6918 | -30.0945
2025-10-12 12:50 | 633.2836 | 672 | 139.166 | 139.166 | Out/25 | 633.2836 | 672 | 139.166 | -177.8824 | -28.0889
2025-10-12 12:55 | 624.8162 | 672 | 138.8437 | 138.8437 | Out/25 | 624.8162 | 672 | 138.8437 | -186.0275 | -29.7732
2025-10-12 13:00 | 609.7064 | 648 | 139.4027 | 139.4027 | Out/25 | 609.7064 | 648 | 139.4027 | -177.6963 | -29.1446
2025-10-12 13:05 | 590.7406 | 624 | 141.3231 | 141.3231 | Out/25 | 590.7406 | 624 | 141.3231 | -174.5825 | -29.5532
2025-10-12 13:10 | 572.1524 | 624 | 139.2801 | 139.2801 | Out/25 | 572.1524 | 624 | 139.2801 | -191.1277 | -33.405
2025-10-12 13:15 | 587.7531 | 648 | 138.2024 | 138.2024 | Out/25 | 587.7531 | 648 | 138.2024 | -198.4493 | -33.7641
2025-10-12 13:20 | 597.9688 | 648 | 140.4141 | 140.4141 | Out/25 | 597.9688 | 648 | 140.4141 | -190.4452 | -31.8487
2025-10-12 13:25 | 601.3364 | 648 | 142.6709 | 142.6709 | Out/25 | 601.3364 | 648 | 142.6709 | -189.3345 | -31.4856
2025-10-12 13:30 | 580.7604 | 624 | 141.2232 | 141.2232 | Out/25 | 580.7604 | 624 | 141.2232 | -184.4628 | -31.7623
2025-10-12 13:35 | 558.0996 | 600 | 142.5288 | 142.5288 | Out/25 | 558.0996 | 600 | 142.5288 | -184.4292 | -33.0459
2025-10-12 13:40 | 555.7799 | 624 | 142.8771 | 142.8771 | Out/25 | 555.7799 | 624 | 142.8771 | -211.0972 | -37.9822
2025-10-12 13:45 | 554.5542 | 600 | 142.6702 | 142.6702 | Out/25 | 554.5542 | 600 | 142.6702 | -188.116 | -33.922
2025-10-12 13:50 | 547.261 | 576 | 143.554 | 143.554 | Out/25 | 547.261 | 576 | 143.554 | -172.293 | -31.4828
2025-10-12 13:55 | 551.0776 | 624 | 146.1718 | 146.1718 | Out/25 | 551.0776 | 624 | 146.1718 | -219.0942 | -39.7574
2025-10-12 14:00 | 574.2262 | 648 | 145.3482 | 145.3482 | Out/25 | 574.2262 | 648 | 145.3482 | -219.122 | -38.1595
2025-10-12 14:05 | 583.3107 | 672 | 142.2762 | 142.2762 | Out/25 | 583.3107 | 672 | 142.2762 | -230.9655 | -39.5956
2025-10-12 14:10 | 584.795 | 648 | 142.4639 | 142.4639 | Out/25 | 584.795 | 648 | 142.4639 | -205.6688 | -35.1694
2025-10-12 14:15 | 574.6873 | 648 | 142.1386 | 142.1386 | Out/25 | 574.6873 | 648 | 142.1386 | -215.4513 | -37.4902
2025-10-12 14:20 | 572.4842 | 624 | 142.8428 | 142.8428 | Out/25 | 572.4842 | 624 | 142.8428 | -194.3585 | -33.95
2025-10-12 14:25 | 573.9141 | 648 | 145.3523 | 145.3523 | Out/25 | 573.9141 | 648 | 145.3523 | -219.4382 | -38.2354
2025-10-12 14:30 | 570.65 | 624 | 155.2005 | 155.2005 | Out/25 | 570.65 | 624 | 155.2005 | -208.5505 | -36.5461
2025-10-12 14:35 | 575.4909 | 648 | 148.9459 | 148.9459 | Out/25 | 575.4909 | 648 | 148.9459 | -221.4549 | -38.4811
2025-10-12 14:40 | 577.5706 | 648 | 151.2575 | 151.2575 | Out/25 | 577.5706 | 648 | 151.2575 | -221.6869 | -38.3826
2025-10-12 14:45 | 577.4856 | 648 | 169.0797 | 169.0797 | Out/25 | 577.4856 | 648 | 169.0797 | -239.5941 | -41.4892
2025-10-12 14:50 | 582.9332 | 648 | 165.6906 | 165.6906 | Out/25 | 582.9332 | 648 | 165.6906 | -230.7574 | -39.5856
2025-10-12 14:55 | 584.3431 | 648 | 163.6372 | 163.6372 | Out/25 | 584.3431 | 648 | 163.6372 | -227.2941 | -38.8974
2025-10-12 15:00 | 582.9183 | 672 | 168.2016 | 168.2016 | Out/25 | 582.9183 | 672 | 168.2016 | -257.2833 | -44.1371
2025-10-12 15:05 | 591.7256 | 672 | 167.8693 | 167.8693 | Out/25 | 591.7256 | 672 | 167.8693 | -248.1437 | -41.9356
2025-10-12 15:10 | 596.5628 | 672 | 162.0498 | 162.0498 | Out/25 | 596.5628 | 672 | 162.0498 | -237.487 | -39.8092
2025-10-12 15:15 | 593.3933 | 672 | 150.9844 | 150.9844 | Out/25 | 593.3933 | 672 | 150.9844 | -229.5911 | -38.6912
2025-10-12 15:20 | 593.5397 | 672 | 150.3 | 150.3 | Out/25 | 593.5397 | 672 | 150.3 | -228.7603 | -38.5417
2025-10-12 15:25 | 592.0128 | 672 | 153.0893 | 153.0893 | Out/25 | 592.0128 | 672 | 153.0893 | -233.0765 | -39.3702
2025-10-12 15:30 | 591.1591 | 696 | 142.8975 | 142.8975 | Out/25 | 591.1591 | 696 | 142.8975 | -247.7384 | -41.9072
2025-10-12 15:35 | 598.4871 | 672 | 156.8279 | 156.8279 | Out/25 | 598.4871 | 672 | 156.8279 | -230.3407 | -38.4872
2025-10-12 15:40 | 599.316 | 696 | 166.1179 | 166.1179 | Out/25 | 599.316 | 696 | 166.1179 | -262.8018 | -43.8503
2025-10-12 15:45 | 602.4853 | 696 | 179.2989 | 179.2989 | Out/25 | 602.4853 | 696 | 179.2989 | -272.8136 | -45.2814
2025-10-12 15:50 | 600.8374 | 720 | 174.7411 | 174.7411 | Out/25 | 600.8374 | 720 | 174.7411 | -293.9037 | -48.9157
2025-10-12 15:55 | 609.2507 | 720 | 167.9122 | 167.9122 | Out/25 | 609.2507 | 720 | 167.9122 | -278.6615 | -45.7384
2025-10-12 16:00 | 606.1209 | 696 | 139.3501 | 139.3501 | Out/25 | 606.1209 | 696 | 139.3501 | -229.2292 | -37.819
2025-10-12 16:05 | 607.0765 | 696 | 21.618 | 21.618 | Out/25 | 607.0765 | 696 | 21.618 | -110.5415 | -18.2088
2025-10-12 16:10 | 607.1475 | 720 | 78.0758 | 78.0758 | Out/25 | 607.1475 | 720 | 78.0758 | -190.9283 | -31.4468
2025-10-12 16:15 | 617.0421 | 720 | 103.2892 | 103.2892 | Out/25 | 617.0421 | 720 | 103.2892 | -206.2471 | -33.4251
2025-10-12 16:20 | 616.8844 | 744 | 141.0583 | 141.0583 | Out/25 | 616.8844 | 744 | 141.0583 | -268.1739 | -43.4723
2025-10-12 16:25 | 622.4236 | 720 | 166.819 | 166.819 | Out/25 | 622.4236 | 720 | 166.819 | -264.3954 | -42.4784
2025-10-12 16:30 | 621.7877 | 744 | 155.75 | 155.75 | Out/25 | 621.7877 | 744 | 155.75 | -277.9622 | -44.7037
2025-10-12 16:35 | 628.2514 | 768 | 144.7597 | 144.7597 | Out/25 | 628.2514 | 768 | 144.7597 | -284.5083 | -45.2857
2025-10-12 16:40 | 639.1328 | 744 | 145.9581 | 145.9581 | Out/25 | 639.1328 | 744 | 145.9581 | -250.8253 | -39.2446
2025-10-12 16:45 | 642.6027 | 792 | 145.1869 | 145.1869 | Out/25 | 642.6027 | 792 | 145.1869 | -294.5842 | -45.8424
2025-10-12 16:50 | 648.6277 | 768 | 145.5269 | 145.5269 | Out/25 | 648.6277 | 768 | 145.5269 | -264.8992 | -40.8399
2025-10-12 16:55 | 657.2155 | 792 | 144.6493 | 144.6493 | Out/25 | 657.2155 | 792 | 144.6493 | -279.4338 | -42.5178
2025-10-12 17:00 | 656.0253 | 792 | 136.6138 | 136.6138 | Out/25 | 656.0253 | 792 | 136.6138 | -272.5884 | -41.5515
2025-10-12 17:05 | 663.8312 | 816 | 130.1042 | 130.1042 | Out/25 | 663.8312 | 816 | 130.1042 | -282.273 | -42.5218
2025-10-12 17:10 | 672.886 | 816 | 129.1316 | 129.1316 | Out/25 | 672.886 | 816 | 129.1316 | -272.2455 | -40.4594
2025-10-12 17:15 | 688.1294 | 840 | 130.2382 | 130.2382 | Out/25 | 688.1294 | 840 | 130.2382 | -282.1089 | -40.9965
2025-10-12 17:20 | 705.7876 | 864 | 129.1314 | 129.1314 | Out/25 | 705.7876 | 864 | 129.1314 | -287.3438 | -40.7125
2025-10-12 17:25 | 709.9759 | 864 | 130.2872 | 130.2872 | Out/25 | 709.9759 | 864 | 130.2872 | -284.3113 | -40.0452
2025-10-12 17:30 | 715.3211 | 840 | 129.6072 | 129.6072 | Out/25 | 715.3211 | 840 | 129.6072 | -254.2861 | -35.5485
2025-10-12 17:35 | 708.0004 | 864 | 128.856 | 128.856 | Out/25 | 708.0004 | 864 | 128.856 | -284.8557 | -40.2338
2025-10-12 17:40 | 711.1744 | 864 | 127.1674 | 127.1674 | Out/25 | 711.1744 | 864 | 127.1674 | -279.993 | -39.3705
2025-10-12 17:45 | 717.2117 | 888 | 133.8381 | 133.8381 | Out/25 | 717.2117 | 888 | 133.8381 | -304.6263 | -42.4737
2025-10-12 17:50 | 726.8287 | 888 | 129.9511 | 129.9511 | Out/25 | 726.8287 | 888 | 129.9511 | -291.1223 | -40.0538
2025-10-12 17:55 | 728.4705 | 912 | 133.8561 | 133.8561 | Out/25 | 728.4705 | 912 | 133.8561 | -317.3855 | -43.5688
2025-10-12 18:00 | 743.1654 | 936 | 134.4525 | 134.4525 | Out/25 | 743.1654 | 936 | 134.4525 | -327.2871 | -44.0396
2025-10-12 18:05 | 752.3077 | 936 | 137.136 | 137.136 | Out/25 | 752.3077 | 936 | 137.136 | -320.8283 | -42.6459
2025-10-12 18:10 | 755.3904 | 960 | 139.3344 | 139.3344 | Out/25 | 755.3904 | 960 | 139.3344 | -343.9439 | -45.5319
2025-10-12 18:15 | 776.7886 | 984 | 141.1035 | 141.1035 | Out/25 | 776.7886 | 984 | 141.1035 | -348.3149 | -44.8404
2025-10-12 18:20 | 789.1623 | 1008 | 140.1199 | 140.1199 | Out/25 | 789.1623 | 1008 | 140.1199 | -358.9576 | -45.4859
2025-10-12 18:25 | 804.5025 | 1032 | 131.9946 | 131.9946 | Out/25 | 804.5025 | 1032 | 131.9946 | -359.4921 | -44.685
2025-10-12 18:30 | 824.2678 | 1056 | 132.6951 | 132.6951 | Out/25 | 824.2678 | 1056 | 132.6951 | -364.4273 | -44.2123
2025-10-12 18:35 | 839.2941 | 1056 | 132.4129 | 132.4129 | Out/25 | 839.2941 | 1056 | 132.4129 | -349.1189 | -41.5967
2025-10-12 18:40 | 842.1826 | 1056 | 134.3882 | 134.3882 | Out/25 | 842.1826 | 1056 | 134.3882 | -348.2056 | -41.3456
2025-10-12 18:45 | 840.0259 | 1056 | 132.7423 | 132.7423 | Out/25 | 840.0259 | 1056 | 132.7423 | -348.7164 | -41.5126
2025-10-12 18:50 | 840.8134 | 1056 | 133.2879 | 133.2879 | Out/25 | 840.8134 | 1056 | 133.2879 | -348.4745 | -41.4449
2025-10-12 18:55 | 843.782 | 1056 | 132.4817 | 132.4817 | Out/25 | 843.782 | 1056 | 132.4817 | -344.6998 | -40.8518
2025-10-12 19:00 | 845.4518 | 1080 | 133.1244 | 133.1244 | Out/25 | 845.4518 | 1080 | 133.1244 | -367.6726 | -43.4883
2025-10-12 19:05 | 853.4927 | 1056 | 133.397 | 133.397 | Out/25 | 853.4927 | 1056 | 133.397 | -335.9043 | -39.3564
2025-10-12 19:10 | 841.9809 | 1056 | 132.7199 | 132.7199 | Out/25 | 841.9809 | 1056 | 132.7199 | -346.739 | -41.1813
2025-10-12 19:15 | 842.1702 | 1056 | 133.992 | 133.992 | Out/25 | 842.1702 | 1056 | 133.992 | -347.8218 | -41.3007
2025-10-12 19:20 | 839.142 | 1056 | 136.4267 | 136.4267 | Out/25 | 839.142 | 1056 | 136.4267 | -353.2847 | -42.1007
2025-10-12 19:25 | 838.3188 | 1056 | 137.1715 | 137.1715 | Out/25 | 838.3188 | 1056 | 137.1715 | -354.8527 | -42.3291
2025-10-12 19:30 | 844.26 | 1056 | 135.8401 | 135.8401 | Out/25 | 844.26 | 1056 | 135.8401 | -347.5802 | -41.1698
2025-10-12 19:35 | 841.3751 | 1056 | 134.8376 | 134.8376 | Out/25 | 841.3751 | 1056 | 134.8376 | -349.4625 | -41.5347
2025-10-12 19:40 | 845.2438 | 1056 | 134.6267 | 134.6267 | Out/25 | 845.2438 | 1056 | 134.6267 | -345.3829 | -40.8619
2025-10-12 19:45 | 845.327 | 1056 | 135.3425 | 135.3425 | Out/25 | 845.327 | 1056 | 135.3425 | -346.0156 | -40.9327
2025-10-12 19:50 | 846.0083 | 1056 | 134.5341 | 134.5341 | Out/25 | 846.0083 | 1056 | 134.5341 | -344.5258 | -40.7237
2025-10-12 19:55 | 841.4214 | 1032 | 133.583 | 133.583 | Out/25 | 841.4214 | 1032 | 133.583 | -324.1616 | -38.5255
2025-10-12 20:00 | 838.0253 | 1056 | 135.311 | 135.311 | Out/25 | 838.0253 | 1056 | 135.311 | -353.2857 | -42.1569
2025-10-12 20:05 | 838.9404 | 1032 | 134.5904 | 134.5904 | Out/25 | 838.9404 | 1032 | 134.5904 | -327.65 | -39.0552
2025-10-12 20:10 | 821.6638 | 1008 | 132.9401 | 132.9401 | Out/25 | 821.6638 | 1008 | 132.9401 | -319.2763 | -38.8573
2025-10-12 20:15 | 815.3656 | 1032 | 132.9248 | 132.9248 | Out/25 | 815.3656 | 1032 | 132.9248 | -349.5592 | -42.8715
2025-10-12 20:20 | 818.605 | 1032 | 132.7869 | 132.7869 | Out/25 | 818.605 | 1032 | 132.7869 | -346.1819 | -42.2892
2025-10-12 20:25 | 815.2361 | 1008 | 132.2937 | 132.2937 | Out/25 | 815.2361 | 1008 | 132.2937 | -325.0575 | -39.8728
2025-10-12 20:30 | 819.2248 | 1032 | 131.9775 | 131.9775 | Out/25 | 819.2248 | 1032 | 131.9775 | -344.7527 | -42.0828
2025-10-12 20:35 | 825.9363 | 1032 | 133.3374 | 133.3374 | Out/25 | 825.9363 | 1032 | 133.3374 | -339.4011 | -41.0929
2025-10-12 20:40 | 826.7056 | 1032 | 134.2817 | 134.2817 | Out/25 | 826.7056 | 1032 | 134.2817 | -339.5761 | -41.0758
2025-10-12 20:45 | 808.1551 | 1008 | 133.9637 | 133.9637 | Out/25 | 808.1551 | 1008 | 133.9637 | -333.8086 | -41.305
2025-10-12 20:50 | 778.3699 | 984 | 134.6847 | 134.6847 | Out/25 | 778.3699 | 984 | 134.6847 | -340.3148 | -43.7215
2025-10-12 20:55 | 776.3502 | 984 | 134.9238 | 134.9238 | Out/25 | 776.3502 | 984 | 134.9238 | -342.5736 | -44.1262
2025-10-12 21:00 | 785.7166 | 984 | 135.8751 | 135.8751 | Out/25 | 785.7166 | 984 | 135.8751 | -334.1585 | -42.5291
2025-10-12 21:05 | 788.3989 | 1008 | 135.2853 | 135.2853 | Out/25 | 788.3989 | 1008 | 135.2853 | -354.8864 | -45.0136
2025-10-12 21:10 | 781.0437 | 960 | 133.0494 | 133.0494 | Out/25 | 781.0437 | 960 | 133.0494 | -312.0057 | -39.9473
2025-10-12 21:15 | 767.1286 | 960 | 133.565 | 133.565 | Out/25 | 767.1286 | 960 | 133.565 | -326.4364 | -42.553
2025-10-12 21:20 | 760.2366 | 984 | 134.9603 | 134.9603 | Out/25 | 760.2366 | 984 | 134.9603 | -358.7238 | -47.1858
2025-10-12 21:25 | 771.8762 | 984 | 133.0952 | 133.0952 | Out/25 | 771.8762 | 984 | 133.0952 | -345.219 | -44.7247
2025-10-12 21:30 | 781.1961 | 960 | 132.3792 | 132.3792 | Out/25 | 781.1961 | 960 | 132.3792 | -311.1831 | -39.8342
2025-10-12 21:35 | 767.2422 | 960 | 130.7308 | 130.7308 | Out/25 | 767.2422 | 960 | 130.7308 | -323.4886 | -42.1625
2025-10-12 21:40 | 763.3772 | 960 | 130.5182 | 130.5182 | Out/25 | 763.3772 | 960 | 130.5182 | -327.141 | -42.8544
2025-10-12 21:45 | 761.2301 | 936 | 130.1718 | 130.1718 | Out/25 | 761.2301 | 936 | 130.1718 | -304.9417 | -40.0591
2025-10-12 21:50 | 757.5693 | 936 | 130.9259 | 130.9259 | Out/25 | 757.5693 | 936 | 130.9259 | -309.3566 | -40.8354
2025-10-12 21:55 | 746.1225 | 936 | 131.7252 | 131.7252 | Out/25 | 746.1225 | 936 | 131.7252 | -321.6027 | -43.1032
2025-10-12 22:00 | 739.4725 | 912 | 129.9678 | 129.9678 | Out/25 | 739.4725 | 912 | 129.9678 | -302.4953 | -40.9069
2025-10-12 22:05 | 729.8181 | 912 | 132.4385 | 132.4385 | Out/25 | 729.8181 | 912 | 132.4385 | -314.6204 | -43.1094
2025-10-12 22:10 | 726.3693 | 912 | 131.9489 | 131.9489 | Out/25 | 726.3693 | 912 | 131.9489 | -317.5797 | -43.7215
2025-10-12 22:15 | 726.8549 | 888 | 131.3522 | 131.3522 | Out/25 | 726.8549 | 888 | 131.3522 | -292.4973 | -40.2415
2025-10-12 22:20 | 719.3342 | 888 | 131.5599 | 131.5599 | Out/25 | 719.3342 | 888 | 131.5599 | -300.2257 | -41.7366
2025-10-12 22:25 | 705.675 | 864 | 134.5439 | 134.5439 | Out/25 | 705.675 | 864 | 134.5439 | -292.8689 | -41.5019
2025-10-12 22:30 | 699.0413 | 864 | 134.5381 | 134.5381 | Out/25 | 699.0413 | 864 | 134.5381 | -299.4968 | -42.8439
2025-10-12 22:35 | 676.7745 | 840 | 132.6769 | 132.6769 | Out/25 | 676.7745 | 840 | 132.6769 | -295.9024 | -43.7224
2025-10-12 22:40 | 666.4503 | 840 | 133.3823 | 133.3823 | Out/25 | 666.4503 | 840 | 133.3823 | -306.932 | -46.0547
2025-10-12 22:45 | 666.5149 | 840 | 132.9294 | 132.9294 | Out/25 | 666.5149 | 840 | 132.9294 | -306.4145 | -45.9726
2025-10-12 22:50 | 654.4449 | 792 | 132.9312 | 132.9312 | Out/25 | 654.4449 | 792 | 132.9312 | -270.4862 | -41.3306
2025-10-12 22:55 | 647.4049 | 816 | 132.2539 | 132.2539 | Out/25 | 647.4049 | 816 | 132.2539 | -300.849 | -46.47
2025-10-12 23:00 | 646.6155 | 792 | 131.722 | 131.722 | Out/25 | 646.6155 | 792 | 131.722 | -277.1065 | -42.8549
2025-10-12 23:05 | 634.8975 | 792 | 132.5594 | 132.5594 | Out/25 | 634.8975 | 792 | 132.5594 | -289.662 | -45.6234
2025-10-12 23:10 | 631.9457 | 768 | 130.2699 | 130.2699 | Out/25 | 631.9457 | 768 | 130.2699 | -266.3242 | -42.1435
2025-10-12 23:15 | 636.2214 | 792 | 134.5666 | 134.5666 | Out/25 | 636.2214 | 792 | 134.5666 | -290.3453 | -45.6359
2025-10-12 23:20 | 625.7732 | 768 | 136.3412 | 136.3412 | Out/25 | 625.7732 | 768 | 136.3412 | -278.568 | -44.5158
2025-10-12 23:25 | 619.6935 | 744 | 135.8329 | 135.8329 | Out/25 | 619.6935 | 744 | 135.8329 | -260.1394 | -41.9787
2025-10-12 23:30 | 612.2282 | 768 | 135.2414 | 135.2414 | Out/25 | 612.2282 | 768 | 135.2414 | -291.0133 | -47.5335
2025-10-12 23:35 | 614.0096 | 720 | 133.6708 | 133.6708 | Out/25 | 614.0096 | 720 | 133.6708 | -239.6612 | -39.0322
2025-10-12 23:40 | 605.3843 | 720 | 135.9478 | 135.9478 | Out/25 | 605.3843 | 720 | 135.9478 | -250.5635 | -41.3892
2025-10-12 23:45 | 595.4782 | 720 | 137.3855 | 137.3855 | Out/25 | 595.4782 | 720 | 137.3855 | -261.9073 | -43.9827
2025-10-12 23:50 | 590.4514 | 696 | 132.0291 | 132.0291 | Out/25 | 590.4514 | 696 | 132.0291 | -237.5777 | -40.2366
2025-10-12 23:55 | 585.7932 | 696 | 132.2391 | 132.2391 | Out/25 | 585.7932 | 696 | 132.2391 | -242.4459 | -41.3876
2025-10-13 | 565.3105 | 696 | 131.1622 | 131.1622 | Out/25 | 565.3105 | 696 | 131.1622 | -261.8517 | -46.32
2025-10-13 00:05 | 558.9786 | 648 | 129.9775 | 129.9775 | Out/25 | 558.9786 | 648 | 129.9775 | -218.9989 | -39.1784
2025-10-13 00:10 | 547.0333 | 672 | 134.4432 | 134.4432 | Out/25 | 547.0333 | 672 | 134.4432 | -259.4099 | -47.4212
2025-10-13 00:15 | 546.1404 | 648 | 135.588 | 135.588 | Out/25 | 546.1404 | 648 | 135.588 | -237.4476 | -43.4774
2025-10-13 00:20 | 550.2638 | 672 | 134.749 | 134.749 | Out/25 | 550.2638 | 672 | 134.749 | -256.4852 | -46.6113
2025-10-13 00:25 | 547.1661 | 648 | 132.758 | 132.758 | Out/25 | 547.1661 | 648 | 132.758 | -233.592 | -42.6912
2025-10-13 00:30 | 542.1099 | 648 | 132.5569 | 132.5569 | Out/25 | 542.1099 | 648 | 132.5569 | -238.447 | -43.985
2025-10-13 00:35 | 540.9591 | 648 | 132.9386 | 132.9386 | Out/25 | 540.9591 | 648 | 132.9386 | -239.9795 | -44.3619
2025-10-13 00:40 | 534.0416 | 624 | 133.8185 | 133.8185 | Out/25 | 534.0416 | 624 | 133.8185 | -223.7769 | -41.9025
2025-10-13 00:45 | 527.957 | 600 | 133.804 | 133.804 | Out/25 | 527.957 | 600 | 133.804 | -205.8471 | -38.9894
2025-10-13 00:50 | 515.5551 | 624 | 133.4257 | 133.4257 | Out/25 | 515.5551 | 624 | 133.4257 | -241.8706 | -46.9146
2025-10-13 00:55 | 507.8848 | 600 | 130.3175 | 130.3175 | Out/25 | 507.8848 | 600 | 130.3175 | -222.4327 | -43.7959
2025-10-13 01:00 | 500.6575 | 600 | 127.3512 | 127.3512 | Out/25 | 500.6575 | 600 | 127.3512 | -226.6938 | -45.2792
2025-10-13 01:05 | 499.657 | 576 | 126.3434 | 126.3434 | Out/25 | 499.657 | 576 | 126.3434 | -202.6864 | -40.5651
2025-10-13 01:10 | 498.0716 | 600 | 127.331 | 127.331 | Out/25 | 498.0716 | 600 | 127.331 | -229.2594 | -46.0294
2025-10-13 01:15 | 489.9669 | 576 | 129.1322 | 129.1322 | Out/25 | 489.9669 | 576 | 129.1322 | -215.1654 | -43.9143
2025-10-13 01:20 | 489.6778 | 576 | 129.2653 | 129.2653 | Out/25 | 489.6778 | 576 | 129.2653 | -215.5875 | -44.0264
2025-10-13 01:25 | 486.9843 | 576 | 129.056 | 129.056 | Out/25 | 486.9843 | 576 | 129.056 | -218.0717 | -44.78
2025-10-13 01:30 | 490.0722 | 576 | 129.3808 | 129.3808 | Out/25 | 490.0722 | 576 | 129.3808 | -215.3087 | -43.9341
2025-10-13 01:35 | 484.3925 | 576 | 130.422 | 130.422 | Out/25 | 484.3925 | 576 | 130.422 | -222.0295 | -45.8367
2025-10-13 01:40 | 483.0903 | 552 | 130.1436 | 130.1436 | Out/25 | 483.0903 | 552 | 130.1436 | -199.0533 | -41.2042
2025-10-13 01:45 | 475.442 | 552 | 129.6969 | 129.6969 | Out/25 | 475.442 | 552 | 129.6969 | -206.2548 | -43.3817
2025-10-13 01:50 | 477.4501 | 552 | 128.8471 | 128.8471 | Out/25 | 477.4501 | 552 | 128.8471 | -203.3971 | -42.6007
2025-10-13 01:55 | 471.4268 | 552 | 128.7831 | 128.7831 | Out/25 | 471.4268 | 552 | 128.7831 | -209.3562 | -44.4091
2025-10-13 02:00 | 475.1429 | 552 | 127.1326 | 127.1326 | Out/25 | 475.1429 | 552 | 127.1326 | -203.9897 | -42.9323
2025-10-13 02:05 | 469.9849 | 552 | 127.6288 | 127.6288 | Out/25 | 469.9849 | 552 | 127.6288 | -209.644 | -44.6065
2025-10-13 02:10 | 467.4158 | 552 | 126.7749 | 126.7749 | Out/25 | 467.4158 | 552 | 126.7749 | -211.3591 | -45.2187
2025-10-13 02:15 | 468.1838 | 528 | 125.9519 | 125.9519 | Out/25 | 468.1838 | 528 | 125.9519 | -185.7681 | -39.6784
2025-10-13 02:20 | 466.5704 | 552 | 126.6718 | 126.6718 | Out/25 | 466.5704 | 552 | 126.6718 | -212.1014 | -45.4597
2025-10-13 02:25 | 467.1803 | 528 | 128.2318 | 128.2318 | Out/25 | 467.1803 | 528 | 128.2318 | -189.0515 | -40.4665
2025-10-13 02:30 | 465.0343 | 552 | 128.716 | 128.716 | Out/25 | 465.0343 | 552 | 128.716 | -215.6818 | -46.3798
2025-10-13 02:35 | 466.1426 | 528 | 130.1713 | 130.1713 | Out/25 | 466.1426 | 528 | 130.1713 | -192.0288 | -41.1953
2025-10-13 02:40 | 464.0433 | 552 | 127.6395 | 127.6395 | Out/25 | 464.0433 | 552 | 127.6395 | -215.5962 | -46.4604
2025-10-13 02:45 | 465.5599 | 552 | 127.4869 | 127.4869 | Out/25 | 465.5599 | 552 | 127.4869 | -213.927 | -45.9505
2025-10-13 02:50 | 465.3061 | 528 | 127.1103 | 127.1103 | Out/25 | 465.3061 | 528 | 127.1103 | -189.8042 | -40.7913
2025-10-13 02:55 | 464.3764 | 552 | 125.4924 | 125.4924 | Out/25 | 464.3764 | 552 | 125.4924 | -213.116 | -45.8929
2025-10-13 03:00 | 464.6671 | 528 | 125.2673 | 125.2673 | Out/25 | 464.6671 | 528 | 125.2673 | -188.6002 | -40.5882
2025-10-13 03:05 | 461.9288 | 552 | 126.48 | 126.48 | Out/25 | 461.9288 | 552 | 126.48 | -216.5511 | -46.8798
2025-10-13 03:10 | 463.7678 | 528 | 125.2566 | 125.2566 | Out/25 | 463.7678 | 528 | 125.2566 | -189.4887 | -40.8585
2025-10-13 03:15 | 459.1225 | 528 | 126.7311 | 126.7311 | Out/25 | 459.1225 | 528 | 126.7311 | -195.6086 | -42.6049
2025-10-13 03:20 | 462.0409 | 552 | 127.5551 | 127.5551 | Out/25 | 462.0409 | 552 | 127.5551 | -217.5143 | -47.0768
2025-10-13 03:25 | 459.8578 | 528 | 127.344 | 127.344 | Out/25 | 459.8578 | 528 | 127.344 | -195.4861 | -42.5101
2025-10-13 03:30 | 455.102 | 528 | 125.2343 | 125.2343 | Out/25 | 455.102 | 528 | 125.2343 | -198.1323 | -43.5358
2025-10-13 03:35 | 454.488 | 552 | 126.9205 | 126.9205 | Out/25 | 454.488 | 552 | 126.9205 | -224.4324 | -49.3814
2025-10-13 03:40 | 456.1858 | 528 | 126.8373 | 126.8373 | Out/25 | 456.1858 | 528 | 126.8373 | -198.6516 | -43.5462
2025-10-13 03:45 | 453.5889 | 528 | 126.6978 | 126.6978 | Out/25 | 453.5889 | 528 | 126.6978 | -201.1089 | -44.3373
2025-10-13 03:50 | 450.96 | 528 | 126.7069 | 126.7069 | Out/25 | 450.96 | 528 | 126.7069 | -203.7469 | -45.1807
2025-10-13 03:55 | 450.625 | 528 | 127.6691 | 127.6691 | Out/25 | 450.625 | 528 | 127.6691 | -205.0441 | -45.5022
2025-10-13 04:00 | 450.9923 | 528 | 128.1221 | 128.1221 | Out/25 | 450.9923 | 528 | 128.1221 | -205.1298 | -45.4841
2025-10-13 04:05 | 447.2247 | 528 | 127.1168 | 127.1168 | Out/25 | 447.2247 | 528 | 127.1168 | -207.8921 | -46.4849
2025-10-13 04:10 | 446.1915 | 528 | 127.6763 | 127.6763 | Out/25 | 446.1915 | 528 | 127.6763 | -209.4848 | -46.9495
2025-10-13 04:15 | 449.1214 | 528 | 125.6368 | 125.6368 | Out/25 | 449.1214 | 528 | 125.6368 | -204.5154 | -45.5368
2025-10-13 04:20 | 447.2917 | 528 | 124.1285 | 124.1285 | Out/25 | 447.2917 | 528 | 124.1285 | -204.8368 | -45.7949
2025-10-13 04:25 | 452.1131 | 528 | 123.4376 | 123.4376 | Out/25 | 452.1131 | 528 | 123.4376 | -199.3245 | -44.0873
2025-10-13 04:30 | 454.8379 | 552 | 123.9597 | 123.9597 | Out/25 | 454.8379 | 552 | 123.9597 | -221.1219 | -48.6155
2025-10-13 04:35 | 455.5598 | 528 | 124.971 | 124.971 | Out/25 | 455.5598 | 528 | 124.971 | -197.4112 | -43.3338
2025-10-13 04:40 | 454.6161 | 552 | 126.0545 | 126.0545 | Out/25 | 454.6161 | 552 | 126.0545 | -223.4383 | -49.1488
2025-10-13 04:45 | 455.5978 | 528 | 125.2062 | 125.2062 | Out/25 | 455.5978 | 528 | 125.2062 | -197.6084 | -43.3734
2025-10-13 04:50 | 451.1866 | 552 | 125.424 | 125.424 | Out/25 | 451.1866 | 552 | 125.424 | -226.2375 | -50.1428
2025-10-13 04:55 | 454.4753 | 552 | 122.3137 | 122.3137 | Out/25 | 454.4753 | 552 | 122.3137 | -219.8384 | -48.3719
2025-10-13 05:00 | 460.51 | 552 | 121.717 | 121.717 | Out/25 | 460.51 | 552 | 121.717 | -213.207 | -46.298
2025-10-13 05:05 | 457.2787 | 576 | 121.2267 | 121.2267 | Out/25 | 457.2787 | 576 | 121.2267 | -239.9479 | -52.473
2025-10-13 05:10 | 466.169 | 552 | 119.376 | 119.376 | Out/25 | 466.169 | 552 | 119.376 | -205.207 | -44.0199
2025-10-13 05:15 | 480.9744 | 600 | 119.9642 | 119.9642 | Out/25 | 480.9744 | 600 | 119.9642 | -238.9898 | -49.6887
2025-10-13 05:20 | 496.1304 | 600 | 121.0733 | 121.0733 | Out/25 | 496.1304 | 600 | 121.0733 | -224.9429 | -45.3395
2025-10-13 05:25 | 507.3709 | 600 | 121.1452 | 121.1452 | Out/25 | 507.3709 | 600 | 121.1452 | -213.7742 | -42.1337
2025-10-13 05:30 | 506.9798 | 600 | 120.4104 | 120.4104 | Out/25 | 506.9798 | 600 | 120.4104 | -213.4306 | -42.0984
2025-10-13 05:35 | 498.2806 | 576 | 119.1656 | 119.1656 | Out/25 | 498.2806 | 576 | 119.1656 | -196.885 | -39.5129
2025-10-13 05:40 | 500.7121 | 600 | 117.7824 | 117.7824 | Out/25 | 500.7121 | 600 | 117.7824 | -217.0703 | -43.3523
2025-10-13 05:45 | 498.8903 | 600 | 115.6918 | 115.6918 | Out/25 | 498.8903 | 600 | 115.6918 | -216.8016 | -43.4568
2025-10-13 05:50 | 514.2363 | 624 | 115.7628 | 115.7628 | Out/25 | 514.2363 | 624 | 115.7628 | -225.5265 | -43.8566
2025-10-13 05:55 | 536.1046 | 648 | 120.5339 | 120.5339 | Out/25 | 536.1046 | 648 | 120.5339 | -232.4294 | -43.3552
2025-10-13 06:00 | 533.2853 | 624 | 121.4499 | 121.4499 | Out/25 | 533.2853 | 624 | 121.4499 | -212.1646 | -39.7844
2025-10-13 06:05 | 540.4432 | 672 | 127.433 | 127.433 | Out/25 | 540.4432 | 672 | 127.433 | -258.9898 | -47.9217
2025-10-13 06:10 | 566.4373 | 696 | 130.2361 | 130.2361 | Out/25 | 566.4373 | 696 | 130.2361 | -259.7988 | -45.8654
2025-10-13 06:15 | 582.5295 | 696 | 130.5137 | 130.5137 | Out/25 | 582.5295 | 696 | 130.5137 | -243.9841 | -41.8836
2025-10-13 06:20 | 582.4262 | 696 | 131.5111 | 131.5111 | Out/25 | 582.4262 | 696 | 131.5111 | -245.0849 | -42.08
2025-10-13 06:25 | 597.963 | 744 | 132.5438 | 132.5438 | Out/25 | 597.963 | 744 | 132.5438 | -278.5808 | -46.5883
2025-10-13 06:30 | 608.2085 | 720 | 135.6408 | 135.6408 | Out/25 | 608.2085 | 720 | 135.6408 | -247.4323 | -40.6822
2025-10-13 06:35 | 616.6923 | 744 | 137.613 | 137.613 | Out/25 | 616.6923 | 744 | 137.613 | -264.9207 | -42.9583
2025-10-13 06:40 | 614.4437 | 744 | 141.1933 | 141.1933 | Out/25 | 614.4437 | 744 | 141.1933 | -270.7496 | -44.0642
2025-10-13 06:45 | 613.5551 | 720 | 142.8126 | 142.8126 | Out/25 | 613.5551 | 720 | 142.8126 | -249.2576 | -40.6251
2025-10-13 06:50 | 618.609 | 744 | 141.92 | 141.92 | Out/25 | 618.609 | 744 | 141.92 | -267.3111 | -43.2116
2025-10-13 06:55 | 633.385 | 744 | 143.2867 | 143.2867 | Out/25 | 633.385 | 744 | 143.2867 | -253.9018 | -40.0865
2025-10-13 07:00 | 628.0068 | 744 | 141.7325 | 141.7325 | Out/25 | 628.0068 | 744 | 141.7325 | -257.7257 | -41.0387
2025-10-13 07:05 | 628.7343 | 744 | 138.8723 | 138.8723 | Out/25 | 628.7343 | 744 | 138.8723 | -254.138 | -40.4206
2025-10-13 07:10 | 645.973 | 768 | 140.6891 | 140.6891 | Out/25 | 645.973 | 768 | 140.6891 | -262.7161 | -40.6698
2025-10-13 07:15 | 663.316 | 744 | 141.2127 | 141.2127 | Out/25 | 663.316 | 744 | 141.2127 | -221.8967 | -33.4526
2025-10-13 07:20 | 662.1769 | 768 | 147.484 | 147.484 | Out/25 | 662.1769 | 768 | 147.484 | -253.3071 | -38.2537
2025-10-13 07:25 | 668.6562 | 768 | 148.9684 | 148.9684 | Out/25 | 668.6562 | 768 | 148.9684 | -248.3122 | -37.136
2025-10-13 07:30 | 701.354 | 792 | 146.6736 | 146.6736 | Out/25 | 701.354 | 792 | 146.6736 | -237.3196 | -33.8373
2025-10-13 07:35 | 715.4392 | 792 | 147.5848 | 147.5848 | Out/25 | 715.4392 | 792 | 147.5848 | -224.1456 | -31.3298
2025-10-13 07:40 | 712.4691 | 768 | 151.9019 | 151.9019 | Out/25 | 712.4691 | 768 | 151.9019 | -207.4328 | -29.1146
2025-10-13 07:45 | 694.2115 | 744 | 155.9221 | 155.9221 | Out/25 | 694.2115 | 744 | 155.9221 | -205.7106 | -29.6323
2025-10-13 07:50 | 687.1671 | 768 | 155.4913 | 155.4913 | Out/25 | 687.1671 | 768 | 155.4913 | -236.3242 | -34.3911
2025-10-13 07:55 | 707.5207 | 792 | 152.7129 | 152.7129 | Out/25 | 707.5207 | 792 | 152.7129 | -237.1922 | -33.5244
2025-10-13 08:00 | 708.7435 | 792 | 155.3041 | 155.3041 | Out/25 | 708.7435 | 792 | 155.3041 | -238.5607 | -33.6597
2025-10-13 08:05 | 752.3296 | 840 | 152.9061 | 152.9061 | Out/25 | 752.3296 | 840 | 152.9061 | -240.5765 | -31.9775
2025-10-13 08:10 | 752.7341 | 792 | 152.0651 | 152.0651 | Out/25 | 752.7341 | 792 | 152.0651 | -191.331 | -25.4181
2025-10-13 08:15 | 744.6765 | 816 | 154.4226 | 154.4226 | Out/25 | 744.6765 | 816 | 154.4226 | -225.746 | -30.3146
2025-10-13 08:20 | 753.9014 | 792 | 156.9146 | 156.9146 | Out/25 | 753.9014 | 792 | 156.9146 | -195.0133 | -25.8672
2025-10-13 08:25 | 750.4551 | 816 | 154.7799 | 154.7799 | Out/25 | 750.4551 | 816 | 154.7799 | -220.3248 | -29.3588
2025-10-13 08:30 | 756.0107 | 840 | 158.0065 | 158.0065 | Out/25 | 756.0107 | 840 | 158.0065 | -241.9958 | -32.0096
2025-10-13 08:35 | 798.6655 | 888 | 161.1744 | 161.1744 | Out/25 | 798.6655 | 888 | 161.1744 | -250.5088 | -31.3659
2025-10-13 08:40 | 818.0938 | 888 | 159.0883 | 159.0883 | Out/25 | 818.0938 | 888 | 159.0883 | -228.9945 | -27.9912
2025-10-13 08:45 | 822.3388 | 864 | 166.2439 | 166.2439 | Out/25 | 822.3388 | 864 | 166.2439 | -207.9051 | -25.2822
2025-10-13 08:50 | 801.6374 | 864 | 166.5489 | 166.5489 | Out/25 | 801.6374 | 864 | 166.5489 | -228.9115 | -28.5555
2025-10-13 08:55 | 807.2673 | 888 | 164.5779 | 164.5779 | Out/25 | 807.2673 | 888 | 164.5779 | -245.3106 | -30.3878
2025-10-13 09:00 | 815.9723 | 888 | 163.7393 | 163.7393 | Out/25 | 815.9723 | 888 | 163.7393 | -235.767 | -28.894
2025-10-13 09:05 | 801.444 | 864 | 172.6342 | 172.6342 | Out/25 | 801.444 | 864 | 172.6342 | -235.1902 | -29.3458
2025-10-13 09:10 | 784.3516 | 864 | 170.186 | 170.186 | Out/25 | 784.3516 | 864 | 170.186 | -249.8345 | -31.8524
2025-10-13 09:15 | 796.4445 | 840 | 156.9569 | 156.9569 | Out/25 | 796.4445 | 840 | 156.9569 | -200.5125 | -25.176
2025-10-13 09:20 | 782.2213 | 864 | 154.451 | 154.451 | Out/25 | 782.2213 | 864 | 154.451 | -236.2297 | -30.1999
2025-10-13 09:25 | 814.5827 | 912 | 158.7902 | 158.7902 | Out/25 | 814.5827 | 912 | 158.7902 | -256.2075 | -31.4526
2025-10-13 09:30 | 820.3548 | 864 | 160.4035 | 160.4035 | Out/25 | 820.3548 | 864 | 160.4035 | -204.0487 | -24.8732
2025-10-13 09:35 | 794.6005 | 840 | 163.3585 | 163.3585 | Out/25 | 794.6005 | 840 | 163.3585 | -208.758 | -26.2721
2025-10-13 09:40 | 806.8171 | 840 | 166.9626 | 166.9626 | Out/25 | 806.8171 | 840 | 166.9626 | -200.1455 | -24.8068
2025-10-13 09:45 | 816.3099 | 864 | 167.511 | 167.511 | Out/25 | 816.3099 | 864 | 167.511 | -215.2011 | -26.3627
2025-10-13 09:50 | 809.1738 | 864 | 170.1664 | 170.1664 | Out/25 | 809.1738 | 864 | 170.1664 | -224.9926 | -27.8052
2025-10-13 09:55 | 836.3698 | 912 | 174.4582 | 174.4582 | Out/25 | 836.3698 | 912 | 174.4582 | -250.0884 | -29.9017
2025-10-13 10:00 | 865.5951 | 960 | 184.9524 | 184.9524 | Out/25 | 865.5951 | 960 | 184.9524 | -279.3573 | -32.2734
2025-10-13 10:05 | 880.4876 | 984 | 183.4032 | 183.4032 | Out/25 | 880.4876 | 984 | 183.4032 | -286.9155 | -32.586
2025-10-13 10:10 | 891.1617 | 1008 | 181.9642 | 181.9642 | Out/25 | 891.1617 | 1008 | 181.9642 | -298.8025 | -33.5295
2025-10-13 10:15 | 890.3668 | 984 | 173.0671 | 173.0671 | Out/25 | 890.3668 | 984 | 173.0671 | -266.7003 | -29.954
2025-10-13 10:20 | 894.3247 | 1008 | 171.0065 | 171.0065 | Out/25 | 894.3247 | 1008 | 171.0065 | -284.6819 | -31.8321
2025-10-13 10:25 | 924.2452 | 1032 | 166.2842 | 166.2842 | Out/25 | 924.2452 | 1032 | 166.2842 | -274.039 | -29.65
2025-10-13 10:30 | 926.3208 | 1008 | 164.5736 | 164.5736 | Out/25 | 926.3208 | 1008 | 164.5736 | -246.2528 | -26.584
2025-10-13 10:35 | 909.7505 | 984 | 163.7724 | 163.7724 | Out/25 | 909.7505 | 984 | 163.7724 | -238.0219 | -26.1634
2025-10-13 10:40 | 904.2424 | 984 | 161.3131 | 161.3131 | Out/25 | 904.2424 | 984 | 161.3131 | -241.0707 | -26.66
2025-10-13 10:45 | 909.1868 | 1008 | 164.0244 | 164.0244 | Out/25 | 909.1868 | 1008 | 164.0244 | -262.8376 | -28.9091
2025-10-13 10:50 | 915.7305 | 1008 | 166.9236 | 166.9236 | Out/25 | 915.7305 | 1008 | 166.9236 | -259.1931 | -28.3045
2025-10-13 10:55 | 924.1159 | 1056 | 167.9454 | 167.9454 | Out/25 | 924.1159 | 1056 | 167.9454 | -299.8295 | -32.445
2025-10-13 11:00 | 946.6363 | 1032 | 170.6416 | 170.6416 | Out/25 | 946.6363 | 1032 | 170.6416 | -256.0052 | -27.0437
2025-10-13 11:05 | 957.044 | 1056 | 175.2983 | 175.2983 | Out/25 | 957.044 | 1056 | 175.2983 | -274.2543 | -28.6564
2025-10-13 11:10 | 948.5812 | 1032 | 186.5586 | 186.5586 | Out/25 | 948.5812 | 1032 | 186.5586 | -269.9774 | -28.4612
2025-10-13 11:15 | 948.8968 | 1032 | 173.6237 | 173.6237 | Out/25 | 948.8968 | 1032 | 173.6237 | -256.7269 | -27.0553
2025-10-13 11:20 | 935.4558 | 1032 | 166.7628 | 166.7628 | Out/25 | 935.4558 | 1032 | 166.7628 | -263.307 | -28.1475
2025-10-13 11:25 | 931.1054 | 1032 | 169.5482 | 169.5482 | Out/25 | 931.1054 | 1032 | 169.5482 | -270.4428 | -29.0454
2025-10-13 11:30 | 942.1091 | 1032 | 172.2661 | 172.2661 | Out/25 | 942.1091 | 1032 | 172.2661 | -262.157 | -27.8266
2025-10-13 11:35 | 940.4032 | 1080 | 173.6414 | 173.6414 | Out/25 | 940.4032 | 1080 | 173.6414 | -313.2382 | -33.3089
2025-10-13 11:40 | 945.8499 | 1056 | 179.0772 | 179.0772 | Out/25 | 945.8499 | 1056 | 179.0772 | -289.2273 | -30.5786
2025-10-13 11:45 | 948.6791 | 1056 | 184.224 | 184.224 | Out/25 | 948.6791 | 1056 | 184.224 | -291.5449 | -30.7317
2025-10-13 11:50 | 933.7725 | 1056 | 190.3046 | 190.3046 | Out/25 | 933.7725 | 1056 | 190.3046 | -312.5321 | -33.4698
2025-10-13 11:55 | 931.438 | 1032 | 194.7827 | 194.7827 | Out/25 | 931.438 | 1032 | 194.7827 | -295.3446 | -31.7085
2025-10-13 12:00 | 918.8315 | 1008 | 202.2542 | 202.2542 | Out/25 | 918.8315 | 1008 | 202.2542 | -291.4227 | -31.7167
2025-10-13 12:05 | 871.5486 | 984 | 200.512 | 200.512 | Out/25 | 871.5486 | 984 | 200.512 | -312.9634 | -35.9089
2025-10-13 12:10 | 866.8523 | 984 | 203.3227 | 203.3227 | Out/25 | 866.8523 | 984 | 203.3227 | -320.4704 | -36.9694
2025-10-13 12:15 | 866.1698 | 1008 | 201.5276 | 201.5276 | Out/25 | 866.1698 | 1008 | 201.5276 | -343.3578 | -39.6409
2025-10-13 12:20 | 872.84 | 1008 | 194.1352 | 194.1352 | Out/25 | 872.84 | 1008 | 194.1352 | -329.2952 | -37.7269
2025-10-13 12:25 | 884.6923 | 1008 | 184.7474 | 184.7474 | Out/25 | 884.6923 | 1008 | 184.7474 | -308.0552 | -34.8206
2025-10-13 12:30 | 867.0043 | 984 | 195.0631 | 195.0631 | Out/25 | 867.0043 | 984 | 195.0631 | -312.0588 | -35.9928
2025-10-13 12:35 | 846.0237 | 984 | 198.2187 | 198.2187 | Out/25 | 846.0237 | 984 | 198.2187 | -336.195 | -39.7382
2025-10-13 12:40 | 854.0408 | 984 | 196.3635 | 196.3635 | Out/25 | 854.0408 | 984 | 196.3635 | -326.3227 | -38.2093
2025-10-13 12:45 | 850.4256 | 984 | 196.93 | 196.93 | Out/25 | 850.4256 | 984 | 196.93 | -330.5044 | -38.8634
2025-10-13 12:50 | 844.5898 | 960 | 208.1974 | 208.1974 | Out/25 | 844.5898 | 960 | 208.1974 | -323.6076 | -38.3154
2025-10-13 12:55 | 834.7397 | 960 | 204.6553 | 204.6553 | Out/25 | 834.7397 | 960 | 204.6553 | -329.9156 | -39.5232
2025-10-13 13:00 | 826.5773 | 960 | 187.7572 | 187.7572 | Out/25 | 826.5773 | 960 | 187.7572 | -321.18 | -38.8566
2025-10-13 13:05 | 839.4215 | 984 | 178.9396 | 178.9396 | Out/25 | 839.4215 | 984 | 178.9396 | -323.5181 | -38.5406
2025-10-13 13:10 | 875.6945 | 1008 | 179.125 | 179.125 | Out/25 | 875.6945 | 1008 | 179.125 | -311.4306 | -35.5638
2025-10-13 13:15 | 895.0383 | 984 | 178.3179 | 178.3179 | Out/25 | 895.0383 | 984 | 178.3179 | -267.2796 | -29.8624
2025-10-13 13:20 | 888.2747 | 1008 | 179.2137 | 179.2137 | Out/25 | 888.2747 | 1008 | 179.2137 | -298.939 | -33.6539
2025-10-13 13:25 | 915.5381 | 1056 | 182.7235 | 182.7235 | Out/25 | 915.5381 | 1056 | 182.7235 | -323.1854 | -35.3001
2025-10-13 13:30 | 952.0246 | 1056 | 181.7344 | 181.7344 | Out/25 | 952.0246 | 1056 | 181.7344 | -285.7098 | -30.0108
2025-10-13 13:35 | 961.1044 | 1056 | 180.1147 | 180.1147 | Out/25 | 961.1044 | 1056 | 180.1147 | -275.0103 | -28.614
2025-10-13 13:40 | 952.0068 | 1080 | 180.4919 | 180.4919 | Out/25 | 952.0068 | 1080 | 180.4919 | -308.4852 | -32.4037
2025-10-13 13:45 | 955.6775 | 1056 | 183.6681 | 183.6681 | Out/25 | 955.6775 | 1056 | 183.6681 | -283.9905 | -29.7161
2025-10-13 13:50 | 949.9802 | 1056 | 180.8993 | 180.8993 | Out/25 | 949.9802 | 1056 | 180.8993 | -286.9191 | -30.2026
2025-10-13 13:55 | 962.2194 | 1056 | 171.3166 | 171.3166 | Out/25 | 962.2194 | 1056 | 171.3166 | -265.0971 | -27.5506
2025-10-13 14:00 | 966.869 | 1080 | 173.0552 | 173.0552 | Out/25 | 966.869 | 1080 | 173.0552 | -286.1862 | -29.5993
2025-10-13 14:05 | 972.2468 | 1056 | 176.0805 | 176.0805 | Out/25 | 972.2468 | 1056 | 176.0805 | -259.8337 | -26.7251
2025-10-13 14:10 | 954.1978 | 1056 | 187.1618 | 187.1618 | Out/25 | 954.1978 | 1056 | 187.1618 | -288.964 | -30.2834
2025-10-13 14:15 | 964.6539 | 1080 | 192.1927 | 192.1927 | Out/25 | 964.6539 | 1080 | 192.1927 | -307.5388 | -31.8807
2025-10-13 14:20 | 978.7764 | 1104 | 193.9279 | 193.9279 | Out/25 | 978.7764 | 1104 | 193.9279 | -319.1516 | -32.6072
2025-10-13 14:25 | 981.3209 | 1080 | 189.4141 | 189.4141 | Out/25 | 981.3209 | 1080 | 189.4141 | -288.0931 | -29.3577
2025-10-13 14:30 | 970.8796 | 1080 | 189.0198 | 189.0198 | Out/25 | 970.8796 | 1080 | 189.0198 | -298.1402 | -30.7083
2025-10-13 14:35 | 964.27 | 1080 | 198.9445 | 198.9445 | Out/25 | 964.27 | 1080 | 198.9445 | -314.6745 | -32.6334
2025-10-13 14:40 | 967.4296 | 1080 | 201.8341 | 201.8341 | Out/25 | 967.4296 | 1080 | 201.8341 | -314.4045 | -32.499
2025-10-13 14:45 | 973.4254 | 1080 | 202.0573 | 202.0573 | Out/25 | 973.4254 | 1080 | 202.0573 | -308.6319 | -31.7058
2025-10-13 14:50 | 983.1536 | 1104 | 206.605 | 206.605 | Out/25 | 983.1536 | 1104 | 206.605 | -327.4513 | -33.3062
2025-10-13 14:55 | 981.2756 | 1104 | 208.9802 | 208.9802 | Out/25 | 981.2756 | 1104 | 208.9802 | -331.7046 | -33.8034
2025-10-13 15:00 | 972.3314 | 1080 | 212.362 | 212.362 | Out/25 | 972.3314 | 1080 | 212.362 | -320.0306 | -32.9137
2025-10-13 15:05 | 933.1254 | 1056 | 218.0178 | 218.0178 | Out/25 | 933.1254 | 1056 | 218.0178 | -340.8924 | -36.5323
2025-10-13 15:10 | 916.5697 | 1056 | 199.2142 | 199.2142 | Out/25 | 916.5697 | 1056 | 199.2142 | -338.6445 | -36.9469
2025-10-13 15:15 | 914.598 | 1080 | 193.1825 | 193.1825 | Out/25 | 914.598 | 1080 | 193.1825 | -358.5845 | -39.2068
2025-10-13 15:20 | 914.173 | 1056 | 192.8583 | 192.8583 | Out/25 | 914.173 | 1056 | 192.8583 | -334.6853 | -36.6107
2025-10-13 15:25 | 924.417 | 1056 | 189.4654 | 189.4654 | Out/25 | 924.417 | 1056 | 189.4654 | -321.0484 | -34.7298
2025-10-13 15:30 | 904.5013 | 1032 | 195.7968 | 195.7968 | Out/25 | 904.5013 | 1032 | 195.7968 | -323.2955 | -35.743
2025-10-13 15:35 | 891.0159 | 1032 | 203.0587 | 203.0587 | Out/25 | 891.0159 | 1032 | 203.0587 | -344.0427 | -38.6124
2025-10-13 15:40 | 906.3184 | 1032 | 205.8832 | 205.8832 | Out/25 | 906.3184 | 1032 | 205.8832 | -331.5648 | -36.5837
2025-10-13 15:45 | 906.7925 | 1032 | 191.8294 | 191.8294 | Out/25 | 906.7925 | 1032 | 191.8294 | -317.0369 | -34.9625
2025-10-13 15:50 | 921.6798 | 1080 | 188.0784 | 188.0784 | Out/25 | 921.6798 | 1080 | 188.0784 | -346.3986 | -37.5834
2025-10-13 15:55 | 929.4579 | 1056 | 189.7817 | 189.7817 | Out/25 | 929.4579 | 1056 | 189.7817 | -316.3238 | -34.0331
2025-10-13 16:00 | 936.4473 | 1104 | 188.6302 | 188.6302 | Out/25 | 936.4473 | 1104 | 188.6302 | -356.1829 | -38.0356
2025-10-13 16:05 | 948.205 | 1080 | 193.6406 | 193.6406 | Out/25 | 948.205 | 1080 | 193.6406 | -325.4356 | -34.3212
2025-10-13 16:10 | 953.312 | 1104 | 193.4812 | 193.4812 | Out/25 | 953.312 | 1104 | 193.4812 | -344.1692 | -36.1025
2025-10-13 16:15 | 957.7509 | 1104 | 192.9177 | 192.9177 | Out/25 | 957.7509 | 1104 | 192.9177 | -339.1669 | -35.4128
2025-10-13 16:20 | 958.94 | 1080 | 194.981 | 194.981 | Out/25 | 958.94 | 1080 | 194.981 | -316.041 | -32.9573
2025-10-13 16:25 | 950.6843 | 1104 | 194.544 | 194.544 | Out/25 | 950.6843 | 1104 | 194.544 | -347.8597 | -36.5905
2025-10-13 16:30 | 975.8469 | 1152 | 187.5449 | 187.5449 | Out/25 | 975.8469 | 1152 | 187.5449 | -363.698 | -37.27
2025-10-13 16:35 | 982.518 | 1104 | 177.7542 | 177.7542 | Out/25 | 982.518 | 1104 | 177.7542 | -299.2362 | -30.4561
2025-10-13 16:40 | 978.7899 | 1128 | 174.8988 | 174.8988 | Out/25 | 978.7899 | 1128 | 174.8988 | -324.1089 | -33.1132
2025-10-13 16:45 | 965.6585 | 1104 | 175.825 | 175.825 | Out/25 | 965.6585 | 1104 | 175.825 | -314.1665 | -32.5339
2025-10-13 16:50 | 955.9872 | 1080 | 185.0759 | 185.0759 | Out/25 | 955.9872 | 1080 | 185.0759 | -309.0887 | -32.3319
2025-10-13 16:55 | 914.9376 | 1080 | 184.8583 | 184.8583 | Out/25 | 914.9376 | 1080 | 184.8583 | -349.9206 | -38.2453
2025-10-13 17:00 | 872.7682 | 1056 | 183.3286 | 183.3286 | Out/25 | 872.7682 | 1056 | 183.3286 | -366.5604 | -41.9997
2025-10-13 17:05 | 869.6752 | 1032 | 192.8398 | 192.8398 | Out/25 | 869.6752 | 1032 | 192.8398 | -355.1647 | -40.8388
2025-10-13 17:10 | 872.5073 | 1056 | 194.5061 | 194.5061 | Out/25 | 872.5073 | 1056 | 194.5061 | -377.9988 | -43.3233
2025-10-13 17:15 | 881.2898 | 1080 | 168.7083 | 168.7083 | Out/25 | 881.2898 | 1080 | 168.7083 | -367.4185 | -41.691
2025-10-13 17:20 | 898.7829 | 1080 | 0.23767 | 0.23767 | Out/25 | 898.7829 | 1080 | 0.23767 | -181.4548 | -20.1889
2025-10-13 17:25 | 911.0238 | 1104 | 0.00012 | 0.00012 | Out/25 | 911.0238 | 1104 | 0.00012 | -192.9763 | -21.1824
2025-10-13 17:30 | 922.8649 | 1128 | 0.78181 | 0.78181 | Out/25 | 922.8649 | 1128 | 0.78181 | -205.9169 | -22.3128
2025-10-13 17:35 | 909.9432 | 1080 | 2.9941 | 2.9941 | Out/25 | 909.9432 | 1080 | 2.9941 | -173.0509 | -19.0178
2025-10-13 17:40 | 899.1235 | 1128 | 6.9176 | 6.9176 | Out/25 | 899.1235 | 1128 | 6.9176 | -235.7941 | -26.2249
2025-10-13 17:45 | 905 | 1104 | 6.9258 | 6.9258 | Out/25 | 905 | 1104 | 6.9258 | -205.9258 | -22.7542
2025-10-13 17:50 | 909.2899 | 1128 | 7.0472 | 7.0472 | Out/25 | 909.2899 | 1128 | 7.0472 | -225.7573 | -24.8279
2025-10-13 17:55 | 912.6323 | 1128 | 7.4432 | 7.4432 | Out/25 | 912.6323 | 1128 | 7.4432 | -222.8109 | -24.4141
2025-10-13 18:00 | 917.3363 | 1128 | 8.0426 | 8.0426 | Out/25 | 917.3363 | 1128 | 8.0426 | -218.7063 | -23.8415
2025-10-13 18:05 | 912.4692 | 1152 | 7.9668 | 7.9668 | Out/25 | 912.4692 | 1152 | 7.9668 | -247.4976 | -27.1239
2025-10-13 18:10 | 909.3591 | 1152 | 7.9153 | 7.9153 | Out/25 | 909.3591 | 1152 | 7.9153 | -250.5562 | -27.5531
2025-10-13 18:15 | 918.7435 | 1152 | 7.8665 | 7.8665 | Out/25 | 918.7435 | 1152 | 7.8665 | -241.123 | -26.2449
2025-10-13 18:20 | 913.7446 | 1152 | 7.8229 | 7.8229 | Out/25 | 913.7446 | 1152 | 7.8229 | -246.0783 | -26.9308
2025-10-13 18:25 | 929.0154 | 1200 | 7.7217 | 7.7217 | Out/25 | 929.0154 | 1200 | 7.7217 | -278.7062 | -30.0002
2025-10-13 18:30 | 955.5695 | 1248 | 7.7003 | 7.7003 | Out/25 | 955.5695 | 1248 | 7.7003 | -300.1308 | -31.4086
2025-10-13 18:35 | 984.576 | 1272 | 7.5652 | 7.5652 | Out/25 | 984.576 | 1272 | 7.5652 | -294.9892 | -29.961
2025-10-13 18:40 | 1006.2301 | 1272 | 7.5393 | 7.5393 | Out/25 | 1006.2301 | 1272 | 7.5393 | -273.3092 | -27.1617
2025-10-13 18:45 | 1009.8545 | 1296 | 7.5295 | 7.5295 | Out/25 | 1009.8545 | 1296 | 7.5295 | -293.675 | -29.0809
2025-10-13 18:50 | 1012.0233 | 1296 | 7.5808 | 7.5808 | Out/25 | 1012.0233 | 1296 | 7.5808 | -291.5575 | -28.8094
2025-10-13 18:55 | 1024.4598 | 1296 | 7.5944 | 7.5944 | Out/25 | 1024.4598 | 1296 | 7.5944 | -279.1345 | -27.247
2025-10-13 19:00 | 1021.2153 | 1272 | 7.6511 | 7.6511 | Out/25 | 1021.2153 | 1272 | 7.6511 | -258.4359 | -25.3067
2025-10-13 19:05 | 1018.071 | 1272 | 7.6318 | 7.6318 | Out/25 | 1018.071 | 1272 | 7.6318 | -261.5608 | -25.6918
2025-10-13 19:10 | 1015.4492 | 1296 | 11.1075 | 11.1075 | Out/25 | 1015.4492 | 1296 | 11.1075 | -291.6583 | -28.7221
2025-10-13 19:15 | 1023.5024 | 1296 | 41.4215 | 41.4215 | Out/25 | 1023.5024 | 1296 | 41.4215 | -313.9191 | -30.6711
2025-10-13 19:20 | 1033.6656 | 1296 | 88.9687 | 88.9687 | Out/25 | 1033.6656 | 1296 | 88.9687 | -351.3031 | -33.9861
2025-10-13 19:25 | 1030.1095 | 1296 | 115.004 | 115.004 | Out/25 | 1030.1095 | 1296 | 115.004 | -380.8945 | -36.9761
2025-10-13 19:30 | 1020.3734 | 1296 | 122.0308 | 122.0308 | Out/25 | 1020.3734 | 1296 | 122.0308 | -397.6574 | -38.9717
2025-10-13 19:35 | 1014.526 | 1272 | 130.9028 | 130.9028 | Out/25 | 1014.526 | 1272 | 130.9028 | -388.3768 | -38.2816
2025-10-13 19:40 | 1008.531 | 1272 | 131.4289 | 131.4289 | Out/25 | 1008.531 | 1272 | 131.4289 | -394.8979 | -39.1558
2025-10-13 19:45 | 981.8299 | 1248 | 170.8355 | 170.8355 | Out/25 | 981.8299 | 1248 | 170.8355 | -437.0056 | -44.5093
2025-10-13 19:50 | 997.8632 | 1296 | 224.825 | 224.825 | Out/25 | 997.8632 | 1296 | 224.825 | -522.9618 | -52.4082
2025-10-13 19:55 | 1000.657 | 1248 | 229.7692 | 229.7692 | Out/25 | 1000.657 | 1248 | 229.7692 | -477.1122 | -47.6799
2025-10-13 20:00 | 980.1983 | 1272 | 207.2999 | 207.2999 | Out/25 | 980.1983 | 1272 | 207.2999 | -499.1016 | -50.9184
2025-10-13 20:05 | 974.2548 | 1224 | 186.6113 | 186.6113 | Out/25 | 974.2548 | 1224 | 186.6113 | -436.3565 | -44.7887
2025-10-13 20:10 | 955.3591 | 1224 | 181.699 | 181.699 | Out/25 | 955.3591 | 1224 | 181.699 | -450.3399 | -47.1383
2025-10-13 20:15 | 944.8334 | 1224 | 184.3956 | 184.3956 | Out/25 | 944.8334 | 1224 | 184.3956 | -463.5622 | -49.0628
2025-10-13 20:20 | 950.9213 | 1200 | 186.6267 | 186.6267 | Out/25 | 950.9213 | 1200 | 186.6267 | -435.7054 | -45.8193
2025-10-13 20:25 | 947.5413 | 1200 | 185.1214 | 185.1214 | Out/25 | 947.5413 | 1200 | 185.1214 | -437.5801 | -46.1806
2025-10-13 20:30 | 936.7996 | 1200 | 179.9128 | 179.9128 | Out/25 | 936.7996 | 1200 | 179.9128 | -443.1132 | -47.3007
2025-10-13 20:35 | 938.0582 | 1224 | 173.2179 | 173.2179 | Out/25 | 938.0582 | 1224 | 173.2179 | -459.1597 | -48.9479
2025-10-13 20:40 | 940.7886 | 1200 | 178.2506 | 178.2506 | Out/25 | 940.7886 | 1200 | 178.2506 | -437.4619 | -46.4995
2025-10-13 20:45 | 948.5189 | 1200 | 194.0048 | 194.0048 | Out/25 | 948.5189 | 1200 | 194.0048 | -445.4859 | -46.9665
2025-10-13 20:50 | 938.144 | 1200 | 197.3302 | 197.3302 | Out/25 | 938.144 | 1200 | 197.3302 | -459.1862 | -48.9462
2025-10-13 20:55 | 928.199 | 1176 | 183.8966 | 183.8966 | Out/25 | 928.199 | 1176 | 183.8966 | -431.6975 | -46.5092
2025-10-13 21:00 | 926.2104 | 1176 | 181.8655 | 181.8655 | Out/25 | 926.2104 | 1176 | 181.8655 | -431.6551 | -46.6044
2025-10-13 21:05 | 923.721 | 1176 | 176.3937 | 176.3937 | Out/25 | 923.721 | 1176 | 176.3937 | -428.6728 | -46.4072
2025-10-13 21:10 | 908.8524 | 1152 | 173.3865 | 173.3865 | Out/25 | 908.8524 | 1152 | 173.3865 | -416.5341 | -45.8308
2025-10-13 21:15 | 895.5292 | 1128 | 176.127 | 176.127 | Out/25 | 895.5292 | 1128 | 176.127 | -408.5977 | -45.6264
2025-10-13 21:20 | 888.3024 | 1128 | 184.8927 | 184.8927 | Out/25 | 888.3024 | 1128 | 184.8927 | -424.5903 | -47.7979
2025-10-13 21:25 | 884.0492 | 1104 | 186.6804 | 186.6804 | Out/25 | 884.0492 | 1104 | 186.6804 | -406.6312 | -45.9964
2025-10-13 21:30 | 886.2994 | 1104 | 179.7842 | 179.7842 | Out/25 | 886.2994 | 1104 | 179.7842 | -397.4848 | -44.8477
2025-10-13 21:35 | 873.4331 | 1104 | 181.1923 | 181.1923 | Out/25 | 873.4331 | 1104 | 181.1923 | -411.7592 | -47.1426
2025-10-13 21:40 | 851.9153 | 1080 | 187.5892 | 187.5892 | Out/25 | 851.9153 | 1080 | 187.5892 | -415.6739 | -48.7929
2025-10-13 21:45 | 855.0352 | 1056 | 178.7983 | 178.7983 | Out/25 | 855.0352 | 1056 | 178.7983 | -379.7631 | -44.4149
2025-10-13 21:50 | 836.5406 | 1056 | 173.4853 | 173.4853 | Out/25 | 836.5406 | 1056 | 173.4853 | -392.9447 | -46.9726
2025-10-13 21:55 | 836.1655 | 1056 | 169.8457 | 169.8457 | Out/25 | 836.1655 | 1056 | 169.8457 | -389.6802 | -46.6032
2025-10-13 22:00 | 829.8045 | 1056 | 168.2269 | 168.2269 | Out/25 | 829.8045 | 1056 | 168.2269 | -394.4224 | -47.532
2025-10-13 22:05 | 817.3547 | 1032 | 169.0665 | 169.0665 | Out/25 | 817.3547 | 1032 | 169.0665 | -383.7119 | -46.9456
2025-10-13 22:10 | 818.8048 | 1032 | 169.3787 | 169.3787 | Out/25 | 818.8048 | 1032 | 169.3787 | -382.574 | -46.7235
2025-10-13 22:15 | 814.3438 | 1008 | 170.8924 | 170.8924 | Out/25 | 814.3438 | 1008 | 170.8924 | -364.5486 | -44.7659
2025-10-13 22:20 | 809.1621 | 1008 | 171.8337 | 171.8337 | Out/25 | 809.1621 | 1008 | 171.8337 | -370.6717 | -45.8093
2025-10-13 22:25 | 784.4388 | 984 | 183.4351 | 183.4351 | Out/25 | 784.4388 | 984 | 183.4351 | -382.9963 | -48.8242
2025-10-13 22:30 | 767.2952 | 960 | 183.8222 | 183.8222 | Out/25 | 767.2952 | 960 | 183.8222 | -376.527 | -49.072
2025-10-13 22:35 | 768.9561 | 984 | 185.3407 | 185.3407 | Out/25 | 768.9561 | 984 | 185.3407 | -400.3846 | -52.0686
2025-10-13 22:40 | 765.5909 | 960 | 189.117 | 189.117 | Out/25 | 765.5909 | 960 | 189.117 | -383.5261 | -50.0954
2025-10-13 22:45 | 758.215 | 936 | 187.8853 | 187.8853 | Out/25 | 758.215 | 936 | 187.8853 | -365.6703 | -48.2278
2025-10-13 22:50 | 744.5625 | 936 | 180.5357 | 180.5357 | Out/25 | 744.5625 | 936 | 180.5357 | -371.9732 | -49.9586
2025-10-13 22:55 | 736.4563 | 912 | 178.374 | 178.374 | Out/25 | 736.4563 | 912 | 178.374 | -353.9177 | -48.0569
2025-10-13 23:00 | 722.027 | 888 | 174.2861 | 174.2861 | Out/25 | 722.027 | 888 | 174.2861 | -340.2591 | -47.1255
2025-10-13 23:05 | 709.1133 | 864 | 173.6013 | 173.6013 | Out/25 | 709.1133 | 864 | 173.6013 | -328.488 | -46.3238
2025-10-13 23:10 | 692.8504 | 840 | 170.7742 | 170.7742 | Out/25 | 692.8504 | 840 | 170.7742 | -317.9238 | -45.8864
2025-10-13 23:15 | 663.5347 | 840 | 175.292 | 175.292 | Out/25 | 663.5347 | 840 | 175.292 | -351.7572 | -53.0126
2025-10-13 23:20 | 657.7867 | 840 | 182.1685 | 182.1685 | Out/25 | 657.7867 | 840 | 182.1685 | -364.3818 | -55.3951
2025-10-13 23:25 | 661.7609 | 816 | 189.9035 | 189.9035 | Out/25 | 661.7609 | 816 | 189.9035 | -344.1426 | -52.0041
2025-10-13 23:30 | 660.5073 | 816 | 190.0289 | 190.0289 | Out/25 | 660.5073 | 816 | 190.0289 | -345.5216 | -52.3116
2025-10-13 23:35 | 644.6312 | 792 | 201.6772 | 201.6772 | Out/25 | 644.6312 | 792 | 201.6772 | -349.0459 | -54.1466
2025-10-13 23:40 | 633.3525 | 792 | 202.5934 | 202.5934 | Out/25 | 633.3525 | 792 | 202.5934 | -361.2409 | -57.0363
2025-10-13 23:45 | 629.7679 | 768 | 197.2374 | 197.2374 | Out/25 | 629.7679 | 768 | 197.2374 | -335.4694 | -53.2687
2025-10-13 23:50 | 626.2293 | 768 | 180.1947 | 180.1947 | Out/25 | 626.2293 | 768 | 180.1947 | -321.9654 | -51.4133
2025-10-13 23:55 | 621.6337 | 744 | 178.4733 | 178.4733 | Out/25 | 621.6337 | 744 | 178.4733 | -300.8397 | -48.395
2025-10-14 | 613.5555 | 744 | 188.2698 | 188.2698 | Out/25 | 613.5555 | 744 | 188.2698 | -318.7142 | -51.9455
2025-10-14 00:05 | 605.7566 | 720 | 196.6463 | 196.6463 | Out/25 | 605.7566 | 720 | 196.6463 | -310.8897 | -51.3225
2025-10-14 00:10 | 596.7668 | 720 | 193.5305 | 193.5305 | Out/25 | 596.7668 | 720 | 193.5305 | -316.7637 | -53.08
2025-10-14 00:15 | 598.7204 | 720 | 192.747 | 192.747 | Out/25 | 598.7204 | 720 | 192.747 | -314.0266 | -52.4496
2025-10-14 00:20 | 602.88 | 744 | 198.2751 | 198.2751 | Out/25 | 602.88 | 744 | 198.2751 | -339.3951 | -56.2956
2025-10-14 00:25 | 601.2856 | 696 | 197.2536 | 197.2536 | Out/25 | 601.2856 | 696 | 197.2536 | -291.968 | -48.5573
2025-10-14 00:30 | 594.342 | 720 | 195.4271 | 195.4271 | Out/25 | 594.342 | 720 | 195.4271 | -321.0851 | -54.0236
2025-10-14 00:35 | 596.3341 | 696 | 174.6377 | 174.6377 | Out/25 | 596.3341 | 696 | 174.6377 | -274.3036 | -45.9983
2025-10-14 00:40 | 604.2048 | 672 | 160.6846 | 160.6846 | Out/25 | 604.2048 | 672 | 160.6846 | -228.4798 | -37.815
2025-10-14 00:45 | 579.7214 | 696 | 182.4575 | 182.4575 | Out/25 | 579.7214 | 696 | 182.4575 | -298.7361 | -51.531
2025-10-14 00:50 | 570.0687 | 672 | 194.7452 | 194.7452 | Out/25 | 570.0687 | 672 | 194.7452 | -296.6765 | -52.0422
2025-10-14 00:55 | 559.1262 | 648 | 200.0371 | 200.0371 | Out/25 | 559.1262 | 648 | 200.0371 | -288.9109 | -51.6719
2025-10-14 01:00 | 547.3303 | 672 | 196.6947 | 196.6947 | Out/25 | 547.3303 | 672 | 196.6947 | -321.3644 | -58.7149
2025-10-14 01:05 | 550.6656 | 648 | 194.0092 | 194.0092 | Out/25 | 550.6656 | 648 | 194.0092 | -291.3436 | -52.9075
2025-10-14 01:10 | 546.1006 | 672 | 196.357 | 196.357 | Out/25 | 546.1006 | 672 | 196.357 | -322.2563 | -59.0104
2025-10-14 01:15 | 540.4258 | 648 | 194.6827 | 194.6827 | Out/25 | 540.4258 | 648 | 194.6827 | -302.2569 | -55.9294
2025-10-14 01:20 | 534.8901 | 648 | 200.5856 | 200.5856 | Out/25 | 534.8901 | 648 | 200.5856 | -313.6955 | -58.6467
2025-10-14 01:25 | 539.883 | 624 | 197.0155 | 197.0155 | Out/25 | 539.883 | 624 | 197.0155 | -281.1325 | -52.0728
2025-10-14 01:30 | 528.1011 | 624 | 195.9587 | 195.9587 | Out/25 | 528.1011 | 624 | 195.9587 | -291.8576 | -55.2655
2025-10-14 01:35 | 513.273 | 624 | 189.8033 | 189.8033 | Out/25 | 513.273 | 624 | 189.8033 | -300.5304 | -58.5518
2025-10-14 01:40 | 507.8131 | 624 | 187.0269 | 187.0269 | Out/25 | 507.8131 | 624 | 187.0269 | -303.2139 | -59.7097
2025-10-14 01:45 | 509.0138 | 600 | 193.457 | 193.457 | Out/25 | 509.0138 | 600 | 193.457 | -284.4432 | -55.8812
2025-10-14 01:50 | 511.9069 | 648 | 195.9641 | 195.9641 | Out/25 | 511.9069 | 648 | 195.9641 | -332.0572 | -64.8667
2025-10-14 01:55 | 545.7808 | 696 | 197.9935 | 197.9935 | Out/25 | 545.7808 | 696 | 197.9935 | -348.2127 | -63.8008
2025-10-14 02:00 | 568.0658 | 672 | 196.3314 | 196.3314 | Out/25 | 568.0658 | 672 | 196.3314 | -300.2656 | -52.8575
2025-10-14 02:05 | 574.6912 | 720 | 190.3959 | 190.3959 | Out/25 | 574.6912 | 720 | 190.3959 | -335.7047 | -58.4148
2025-10-14 02:10 | 605.5669 | 744 | 195.0696 | 195.0696 | Out/25 | 605.5669 | 744 | 195.0696 | -333.5027 | -55.0728
2025-10-14 02:15 | 617.7573 | 720 | 195.8793 | 195.8793 | Out/25 | 617.7573 | 720 | 195.8793 | -298.122 | -48.2588
2025-10-14 02:20 | 612.675 | 720 | 198.8963 | 198.8963 | Out/25 | 612.675 | 720 | 198.8963 | -306.2213 | -49.981
2025-10-14 02:25 | 623.487 | 744 | 193.5727 | 193.5727 | Out/25 | 623.487 | 744 | 193.5727 | -314.0856 | -50.3757
2025-10-14 02:30 | 628.9821 | 744 | 192.0812 | 192.0812 | Out/25 | 628.9821 | 744 | 192.0812 | -307.0992 | -48.8248
2025-10-14 02:35 | 624.167 | 720 | 188.6903 | 188.6903 | Out/25 | 624.167 | 720 | 188.6903 | -284.5233 | -45.5845
2025-10-14 02:40 | 616.1946 | 744 | 190.8319 | 190.8319 | Out/25 | 616.1946 | 744 | 190.8319 | -318.6373 | -51.7105
2025-10-14 02:45 | 616.3393 | 720 | 187.7036 | 187.7036 | Out/25 | 616.3393 | 720 | 187.7036 | -291.3643 | -47.2734
2025-10-14 02:50 | 608.968 | 720 | 184.091 | 184.091 | Out/25 | 608.968 | 720 | 184.091 | -295.123 | -48.4628
2025-10-14 02:55 | 604.1031 | 696 | 184.8389 | 184.8389 | Out/25 | 604.1031 | 696 | 184.8389 | -276.7359 | -45.8094
2025-10-14 03:00 | 598.0668 | 720 | 178.0572 | 178.0572 | Out/25 | 598.0668 | 720 | 178.0572 | -299.9903 | -50.16
2025-10-14 03:05 | 598.6905 | 696 | 178.2112 | 178.2112 | Out/25 | 598.6905 | 696 | 178.2112 | -275.5208 | -46.0206
2025-10-14 03:10 | 594.4747 | 696 | 177.611 | 177.611 | Out/25 | 594.4747 | 696 | 177.611 | -279.1363 | -46.9551
2025-10-14 03:15 | 611.0563 | 720 | 175.6891 | 175.6891 | Out/25 | 611.0563 | 720 | 175.6891 | -284.6328 | -46.5805
2025-10-14 03:20 | 597.0768 | 696 | 177.1414 | 177.1414 | Out/25 | 597.0768 | 696 | 177.1414 | -276.0646 | -46.236
2025-10-14 03:25 | 587.3956 | 720 | 173.4945 | 173.4945 | Out/25 | 587.3956 | 720 | 173.4945 | -306.0989 | -52.1112
2025-10-14 03:30 | 604.3663 | 696 | 172.9235 | 172.9235 | Out/25 | 604.3663 | 696 | 172.9235 | -264.5573 | -43.7743
2025-10-14 03:35 | 605.5245 | 720 | 173.0832 | 173.0832 | Out/25 | 605.5245 | 720 | 173.0832 | -287.5587 | -47.4892
2025-10-14 03:40 | 597.642 | 696 | 172.3836 | 172.3836 | Out/25 | 597.642 | 696 | 172.3836 | -270.7416 | -45.3016
2025-10-14 03:45 | 602.2295 | 720 | 173.2776 | 173.2776 | Out/25 | 602.2295 | 720 | 173.2776 | -291.0481 | -48.3284
2025-10-14 03:50 | 598.7403 | 696 | 174.0717 | 174.0717 | Out/25 | 598.7403 | 696 | 174.0717 | -271.3314 | -45.317
2025-10-14 03:55 | 593.0474 | 696 | 173.3852 | 173.3852 | Out/25 | 593.0474 | 696 | 173.3852 | -276.3377 | -46.5962
2025-10-14 04:00 | 602.1054 | 720 | 173.3238 | 173.3238 | Out/25 | 602.1054 | 720 | 173.3238 | -291.2184 | -48.3667
2025-10-14 04:05 | 592.483 | 696 | 176.5535 | 176.5535 | Out/25 | 592.483 | 696 | 176.5535 | -280.0705 | -47.2706
2025-10-14 04:10 | 601.3957 | 720 | 172.1181 | 172.1181 | Out/25 | 601.3957 | 720 | 172.1181 | -290.7224 | -48.3413
2025-10-14 04:15 | 604.1902 | 696 | 174.2865 | 174.2865 | Out/25 | 604.1902 | 696 | 174.2865 | -266.0962 | -44.0418
2025-10-14 04:20 | 607.9152 | 720 | 174.6727 | 174.6727 | Out/25 | 607.9152 | 720 | 174.6727 | -286.7575 | -47.1707
2025-10-14 04:25 | 613.1121 | 744 | 175.6527 | 175.6527 | Out/25 | 613.1121 | 744 | 175.6527 | -306.5407 | -49.9975
2025-10-14 04:30 | 627.1752 | 744 | 179.3878 | 179.3878 | Out/25 | 627.1752 | 744 | 179.3878 | -296.2125 | -47.2296
2025-10-14 04:35 | 637.1218 | 744 | 180.349 | 180.349 | Out/25 | 637.1218 | 744 | 180.349 | -287.2271 | -45.082
2025-10-14 04:40 | 640.2738 | 744 | 180.1157 | 180.1157 | Out/25 | 640.2738 | 744 | 180.1157 | -283.8419 | -44.3313
2025-10-14 04:45 | 640.2791 | 720 | 178.5386 | 178.5386 | Out/25 | 640.2791 | 720 | 178.5386 | -258.2595 | -40.3355
2025-10-14 04:50 | 630.6299 | 744 | 179.2993 | 179.2993 | Out/25 | 630.6299 | 744 | 179.2993 | -292.6694 | -46.4091
2025-10-14 04:55 | 632.7028 | 744 | 178.7086 | 178.7086 | Out/25 | 632.7028 | 744 | 178.7086 | -290.0058 | -45.836
2025-10-14 05:00 | 623.8333 | 720 | 179.7478 | 179.7478 | Out/25 | 623.8333 | 720 | 179.7478 | -275.9146 | -44.2289
2025-10-14 05:05 | 627.0411 | 744 | 182.701 | 182.701 | Out/25 | 627.0411 | 744 | 182.701 | -299.6599 | -47.7895
2025-10-14 05:10 | 631.9125 | 744 | 191.2282 | 191.2282 | Out/25 | 631.9125 | 744 | 191.2282 | -303.3157 | -47.9996
2025-10-14 05:15 | 620.6815 | 768 | 186.8372 | 186.8372 | Out/25 | 620.6815 | 768 | 186.8372 | -334.1557 | -53.8369
2025-10-14 05:20 | 633.0643 | 768 | 189.3758 | 189.3758 | Out/25 | 633.0643 | 768 | 189.3758 | -324.3114 | -51.2288
2025-10-14 05:25 | 645.232 | 768 | 180.8273 | 180.8273 | Out/25 | 645.232 | 768 | 180.8273 | -303.5953 | -47.0521
2025-10-14 05:30 | 634.8529 | 768 | 179.128 | 179.128 | Out/25 | 634.8529 | 768 | 179.128 | -312.2751 | -49.1886
2025-10-14 05:35 | 628.7103 | 744 | 191.0775 | 191.0775 | Out/25 | 628.7103 | 744 | 191.0775 | -306.3672 | -48.7295
2025-10-14 05:40 | 620.1449 | 744 | 194.8719 | 194.8719 | Out/25 | 620.1449 | 744 | 194.8719 | -318.727 | -51.3956
2025-10-14 05:45 | 621.8599 | 768 | 183.0909 | 183.0909 | Out/25 | 621.8599 | 768 | 183.0909 | -329.231 | -52.9429
2025-10-14 05:50 | 647.6275 | 792 | 188.528 | 188.528 | Out/25 | 647.6275 | 792 | 188.528 | -332.9004 | -51.4031
2025-10-14 05:55 | 655.5168 | 768 | 189.7627 | 189.7627 | Out/25 | 655.5168 | 768 | 189.7627 | -302.2459 | -46.108
2025-10-14 06:00 | 672.9299 | 816 | 183.6456 | 183.6456 | Out/25 | 672.9299 | 816 | 183.6456 | -326.7157 | -48.5512
2025-10-14 06:05 | 693.2322 | 840 | 190.6675 | 190.6675 | Out/25 | 693.2322 | 840 | 190.6675 | -337.4353 | -48.6756
2025-10-14 06:10 | 704.041 | 840 | 189.227 | 189.227 | Out/25 | 704.041 | 840 | 189.227 | -325.1859 | -46.1885
2025-10-14 06:15 | 709.2002 | 888 | 181.3117 | 181.3117 | Out/25 | 709.2002 | 888 | 181.3117 | -360.1115 | -50.7771
2025-10-14 06:20 | 762.0457 | 912 | 186.4219 | 186.4219 | Out/25 | 762.0457 | 912 | 186.4219 | -336.3762 | -44.1412
2025-10-14 06:25 | 762.5592 | 888 | 183.0612 | 183.0612 | Out/25 | 762.5592 | 888 | 183.0612 | -308.502 | -40.4561
2025-10-14 06:30 | 765.8953 | 936 | 179.4151 | 179.4151 | Out/25 | 765.8953 | 936 | 179.4151 | -349.5198 | -45.6355
2025-10-14 06:35 | 774.9044 | 912 | 175.2944 | 175.2944 | Out/25 | 774.9044 | 912 | 175.2944 | -312.3901 | -40.3134
2025-10-14 06:40 | 776.5964 | 912 | 184.4703 | 184.4703 | Out/25 | 776.5964 | 912 | 184.4703 | -319.8738 | -41.1892
2025-10-14 06:45 | 780.1291 | 936 | 189.3188 | 189.3188 | Out/25 | 780.1291 | 936 | 189.3188 | -345.1896 | -44.2478
2025-10-14 06:50 | 785.7861 | 912 | 189.468 | 189.468 | Out/25 | 785.7861 | 912 | 189.468 | -315.682 | -40.174
2025-10-14 06:55 | 779.5371 | 936 | 194.328 | 194.328 | Out/25 | 779.5371 | 936 | 194.328 | -350.791 | -44.9999
2025-10-14 07:00 | 781.9418 | 936 | 189.2675 | 189.2675 | Out/25 | 781.9418 | 936 | 189.2675 | -343.3257 | -43.9068
2025-10-14 07:05 | 807.7615 | 936 | 181.0563 | 181.0563 | Out/25 | 807.7615 | 936 | 181.0563 | -309.2948 | -38.2904
2025-10-14 07:10 | 824.5368 | 960 | 180.2246 | 180.2246 | Out/25 | 824.5368 | 960 | 180.2246 | -315.6878 | -38.2867
2025-10-14 07:15 | 849.7164 | 960 | 179.6558 | 179.6558 | Out/25 | 849.7164 | 960 | 179.6558 | -289.9394 | -34.1219
2025-10-14 07:20 | 855.8595 | 984 | 186.1273 | 186.1273 | Out/25 | 855.8595 | 984 | 186.1273 | -314.2678 | -36.7196
2025-10-14 07:25 | 867.9656 | 960 | 183.9945 | 183.9945 | Out/25 | 867.9656 | 960 | 183.9945 | -276.0289 | -31.8018
2025-10-14 07:30 | 857.7548 | 984 | 188.2431 | 188.2431 | Out/25 | 857.7548 | 984 | 188.2431 | -314.4883 | -36.6641
2025-10-14 07:35 | 889.3185 | 960 | 188.2222 | 188.2222 | Out/25 | 889.3185 | 960 | 188.2222 | -258.9036 | -29.1126
2025-10-14 07:40 | 890.1713 | 984 | 189.6159 | 189.6159 | Out/25 | 890.1713 | 984 | 189.6159 | -283.4447 | -31.8416
2025-10-14 07:45 | 892.1462 | 1008 | 190.4898 | 190.4898 | Out/25 | 892.1462 | 1008 | 190.4898 | -306.3436 | -34.3378
2025-10-14 07:50 | 918.5098 | 1032 | 193.1119 | 193.1119 | Out/25 | 918.5098 | 1032 | 193.1119 | -306.6021 | -33.3804
2025-10-14 07:55 | 916.3937 | 1008 | 189.9775 | 189.9775 | Out/25 | 916.3937 | 1008 | 189.9775 | -281.5838 | -30.7274
2025-10-14 08:00 | 926.6603 | 1032 | 189.5301 | 189.5301 | Out/25 | 926.6603 | 1032 | 189.5301 | -294.8698 | -31.8207
2025-10-14 08:05 | 929.0715 | 1032 | 189.3257 | 189.3257 | Out/25 | 929.0715 | 1032 | 189.3257 | -292.2541 | -31.4566
2025-10-14 08:10 | 943.9689 | 1032 | 184.4334 | 184.4334 | Out/25 | 943.9689 | 1032 | 184.4334 | -272.4645 | -28.8637
2025-10-14 08:15 | 948.9701 | 1080 | 190.4674 | 190.4674 | Out/25 | 948.9701 | 1080 | 190.4674 | -321.4973 | -33.8786
2025-10-14 08:20 | 955.6985 | 1032 | 189.7632 | 189.7632 | Out/25 | 955.6985 | 1032 | 189.7632 | -266.0646 | -27.8398
2025-10-14 08:25 | 952.1384 | 1056 | 192.3031 | 192.3031 | Out/25 | 952.1384 | 1056 | 192.3031 | -296.1648 | -31.1052
2025-10-14 08:30 | 952.7391 | 1032 | 189.9994 | 189.9994 | Out/25 | 952.7391 | 1032 | 189.9994 | -269.2603 | -28.2617
2025-10-14 08:35 | 928.767 | 1032 | 189.4132 | 189.4132 | Out/25 | 928.767 | 1032 | 189.4132 | -292.6462 | -31.5091
2025-10-14 08:40 | 942.2574 | 1032 | 187.3004 | 187.3004 | Out/25 | 942.2574 | 1032 | 187.3004 | -277.0429 | -29.402
2025-10-14 08:45 | 930.4689 | 1008 | 187.0287 | 187.0287 | Out/25 | 930.4689 | 1008 | 187.0287 | -264.5597 | -28.4329
2025-10-14 08:50 | 941.5795 | 1032 | 186.9579 | 186.9579 | Out/25 | 941.5795 | 1032 | 186.9579 | -277.3783 | -29.4588
2025-10-14 08:55 | 944.5264 | 1056 | 186.3642 | 186.3642 | Out/25 | 944.5264 | 1056 | 186.3642 | -297.8378 | -31.533
2025-10-14 09:00 | 959.5555 | 1056 | 192.149 | 192.149 | Out/25 | 959.5555 | 1056 | 192.149 | -288.5935 | -30.0758
2025-10-14 09:05 | 954.9068 | 1032 | 192.8408 | 192.8408 | Out/25 | 954.9068 | 1032 | 192.8408 | -269.934 | -28.2681
2025-10-14 09:10 | 937.873 | 1056 | 188.4774 | 188.4774 | Out/25 | 937.873 | 1056 | 188.4774 | -306.6044 | -32.6915
2025-10-14 09:15 | 944.5437 | 1032 | 187.4356 | 187.4356 | Out/25 | 944.5437 | 1032 | 187.4356 | -274.8919 | -29.1031
2025-10-14 09:20 | 946.5579 | 1056 | 186.5643 | 186.5643 | Out/25 | 946.5579 | 1056 | 186.5643 | -296.0064 | -31.2719
2025-10-14 09:25 | 956.9876 | 1056 | 190.5456 | 190.5456 | Out/25 | 956.9876 | 1056 | 190.5456 | -289.5581 | -30.2572
2025-10-14 09:30 | 962.5315 | 1032 | 191.923 | 191.923 | Out/25 | 962.5315 | 1032 | 191.923 | -261.3915 | -27.1567
2025-10-14 09:35 | 954.9959 | 984 | 190.5884 | 190.5884 | Out/25 | 954.9959 | 984 | 190.5884 | -219.5925 | -22.9941
2025-10-14 09:40 | 928.4819 | 984 | 182.7462 | 182.7462 | Out/25 | 928.4819 | 984 | 182.7462 | -238.2642 | -25.6617
2025-10-14 09:45 | 942.3545 | 1032 | 177.6053 | 177.6053 | Out/25 | 942.3545 | 1032 | 177.6053 | -267.2508 | -28.3599
2025-10-14 09:50 | 984.6671 | 1056 | 178.7177 | 178.7177 | Out/25 | 984.6671 | 1056 | 178.7177 | -250.0506 | -25.3944
2025-10-14 09:55 | 996.6382 | 1056 | 178.6797 | 178.6797 | Out/25 | 996.6382 | 1056 | 178.6797 | -238.0415 | -23.8844
2025-10-14 10:00 | 983.5329 | 1056 | 179.5443 | 179.5443 | Out/25 | 983.5329 | 1056 | 179.5443 | -252.0114 | -25.6231
2025-10-14 10:05 | 980.321 | 1032 | 179.9853 | 179.9853 | Out/25 | 980.321 | 1032 | 179.9853 | -231.6643 | -23.6315
2025-10-14 10:10 | 981.9805 | 1056 | 181.4048 | 181.4048 | Out/25 | 981.9805 | 1056 | 181.4048 | -255.4243 | -26.0111
2025-10-14 10:15 | 990.092 | 1056 | 181.9044 | 181.9044 | Out/25 | 990.092 | 1056 | 181.9044 | -247.8125 | -25.0292
2025-10-14 10:20 | 987.4143 | 1056 | 179.064 | 179.064 | Out/25 | 987.4143 | 1056 | 179.064 | -247.6498 | -25.0806
2025-10-14 10:25 | 988.776 | 1056 | 181.6564 | 181.6564 | Out/25 | 988.776 | 1056 | 181.6564 | -248.8804 | -25.1706
2025-10-14 10:30 | 991.7684 | 1080 | 180.7959 | 180.7959 | Out/25 | 991.7684 | 1080 | 180.7959 | -269.0275 | -27.126
2025-10-14 10:35 | 1024.584 | 1080 | 182.6668 | 182.6668 | Out/25 | 1024.584 | 1080 | 182.6668 | -238.0828 | -23.237
2025-10-14 10:40 | 1016.1255 | 1080 | 183.496 | 183.496 | Out/25 | 1016.1255 | 1080 | 183.496 | -247.3705 | -24.3445
2025-10-14 10:45 | 1033.9336 | 1080 | 183.8124 | 183.8124 | Out/25 | 1033.9336 | 1080 | 183.8124 | -229.8788 | -22.2334
2025-10-14 10:50 | 1035.1199 | 1104 | 183.6305 | 183.6305 | Out/25 | 1035.1199 | 1104 | 183.6305 | -252.5106 | -24.3943
2025-10-14 10:55 | 1054.6107 | 1104 | 193.9614 | 193.9614 | Out/25 | 1054.6107 | 1104 | 193.9614 | -243.3507 | -23.0749
2025-10-14 11:00 | 1038.0094 | 1080 | 196.8103 | 196.8103 | Out/25 | 1038.0094 | 1080 | 196.8103 | -238.8009 | -23.0057
2025-10-14 11:05 | 1046.6007 | 1104 | 201.8857 | 201.8857 | Out/25 | 1046.6007 | 1104 | 201.8857 | -259.285 | -24.774
2025-10-14 11:10 | 1042.639 | 1104 | 202.3586 | 202.3586 | Out/25 | 1042.639 | 1104 | 202.3586 | -263.7195 | -25.2935
2025-10-14 11:15 | 1054.4475 | 1128 | 202.8938 | 202.8938 | Out/25 | 1054.4475 | 1128 | 202.8938 | -276.4463 | -26.2172
2025-10-14 11:20 | 1068.9441 | 1152 | 215.7642 | 215.7642 | Out/25 | 1068.9441 | 1152 | 215.7642 | -298.8201 | -27.9547
2025-10-14 11:25 | 1052.7223 | 1080 | 209.8418 | 209.8418 | Out/25 | 1052.7223 | 1080 | 209.8418 | -237.1195 | -22.5244
2025-10-14 11:30 | 1019.351 | 1080 | 193.1768 | 193.1768 | Out/25 | 1019.351 | 1080 | 193.1768 | -253.8258 | -24.9007
2025-10-14 11:35 | 1012.5629 | 1056 | 187.5863 | 187.5863 | Out/25 | 1012.5629 | 1056 | 187.5863 | -231.0234 | -22.8157
2025-10-14 11:40 | 1029.1826 | 1104 | 189.4658 | 189.4658 | Out/25 | 1029.1826 | 1104 | 189.4658 | -264.2831 | -25.6789
2025-10-14 11:45 | 1058.9222 | 1128 | 192.8908 | 192.8908 | Out/25 | 1058.9222 | 1128 | 192.8908 | -261.9685 | -24.7392
2025-10-14 11:50 | 1050.7623 | 1104 | 189.4684 | 189.4684 | Out/25 | 1050.7623 | 1104 | 189.4684 | -242.706 | -23.0981
2025-10-14 11:55 | 1028.0214 | 1080 | 186.9708 | 186.9708 | Out/25 | 1028.0214 | 1080 | 186.9708 | -238.9494 | -23.2436
2025-10-14 12:00 | 1015.6478 | 1056 | 189.6431 | 189.6431 | Out/25 | 1015.6478 | 1056 | 189.6431 | -229.9953 | -22.6452
2025-10-14 12:05 | 982.7136 | 1080 | 187.166 | 187.166 | Out/25 | 982.7136 | 1080 | 187.166 | -284.4524 | -28.9456
2025-10-14 12:10 | 957.5757 | 1056 | 186.7178 | 186.7178 | Out/25 | 957.5757 | 1056 | 186.7178 | -285.1422 | -29.7775
2025-10-14 12:15 | 957.9521 | 1032 | 191.3682 | 191.3682 | Out/25 | 957.9521 | 1032 | 191.3682 | -265.4161 | -27.7066
2025-10-14 12:20 | 948.1934 | 1056 | 194.2588 | 194.2588 | Out/25 | 948.1934 | 1056 | 194.2588 | -302.0654 | -31.8569
2025-10-14 12:25 | 958.3728 | 1032 | 192.1225 | 192.1225 | Out/25 | 958.3728 | 1032 | 192.1225 | -265.7497 | -27.7293
2025-10-14 12:30 | 943.0179 | 1056 | 193.1965 | 193.1965 | Out/25 | 943.0179 | 1056 | 193.1965 | -306.1786 | -32.4679
2025-10-14 12:35 | 954.8204 | 1032 | 195.0872 | 195.0872 | Out/25 | 954.8204 | 1032 | 195.0872 | -272.2668 | -28.515
2025-10-14 12:40 | 947.03 | 1008 | 193.4797 | 193.4797 | Out/25 | 947.03 | 1008 | 193.4797 | -254.4496 | -26.8682
2025-10-14 12:45 | 937.2927 | 1056 | 192.041 | 192.041 | Out/25 | 937.2927 | 1056 | 192.041 | -310.7483 | -33.1538
2025-10-14 12:50 | 945.978 | 1008 | 192.701 | 192.701 | Out/25 | 945.978 | 1008 | 192.701 | -254.7229 | -26.9269
2025-10-14 12:55 | 931.617 | 1008 | 190.4152 | 190.4152 | Out/25 | 931.617 | 1008 | 190.4152 | -266.7982 | -28.6382
2025-10-14 13:00 | 916.0718 | 984 | 186.5666 | 186.5666 | Out/25 | 916.0718 | 984 | 186.5666 | -254.4948 | -27.7811
2025-10-14 13:05 | 918.4665 | 1008 | 187.9474 | 187.9474 | Out/25 | 918.4665 | 1008 | 187.9474 | -277.4808 | -30.2113
2025-10-14 13:10 | 978.9609 | 1104 | 190.5697 | 190.5697 | Out/25 | 978.9609 | 1104 | 190.5697 | -315.6088 | -32.2392
2025-10-14 13:15 | 1035.2719 | 1104 | 188.1032 | 188.1032 | Out/25 | 1035.2719 | 1104 | 188.1032 | -256.8313 | -24.8081
2025-10-14 13:20 | 1038.1171 | 1080 | 189.3973 | 189.3973 | Out/25 | 1038.1171 | 1080 | 189.3973 | -231.2802 | -22.2788
2025-10-14 13:25 | 1063.4149 | 1104 | 189.4315 | 189.4315 | Out/25 | 1063.4149 | 1104 | 189.4315 | -230.0166 | -21.63
2025-10-14 13:30 | 1079.646 | 1104 | 182.175 | 182.175 | Out/25 | 1079.646 | 1104 | 182.175 | -206.5291 | -19.1293
2025-10-14 13:35 | 1066.4626 | 1080 | 167.788 | 167.788 | Out/25 | 1066.4626 | 1080 | 167.788 | -181.3253 | -17.0025
2025-10-14 13:40 | 1042.9779 | 1080 | 164.2343 | 164.2343 | Out/25 | 1042.9779 | 1080 | 164.2343 | -201.2564 | -19.2963
2025-10-14 13:45 | 1050.688 | 1080 | 162.9601 | 162.9601 | Out/25 | 1050.688 | 1080 | 162.9601 | -192.2721 | -18.2996
2025-10-14 13:50 | 1059.7793 | 1128 | 163.817 | 163.817 | Out/25 | 1059.7793 | 1128 | 163.817 | -232.0377 | -21.8949
2025-10-14 13:55 | 1090.3986 | 1152 | 163.1551 | 163.1551 | Out/25 | 1090.3986 | 1152 | 163.1551 | -224.7565 | -20.6123
2025-10-14 14:00 | 1084.9988 | 1128 | 159.228 | 159.228 | Out/25 | 1084.9988 | 1128 | 159.228 | -202.2292 | -18.6387
2025-10-14 14:05 | 1075.5753 | 1152 | 164.536 | 164.536 | Out/25 | 1075.5753 | 1152 | 164.536 | -240.9607 | -22.403
2025-10-14 14:10 | 1095.4081 | 1176 | 177.8914 | 177.8914 | Out/25 | 1095.4081 | 1176 | 177.8914 | -258.4834 | -23.597
2025-10-14 14:15 | 1103.8215 | 1176 | 181.3492 | 181.3492 | Out/25 | 1103.8215 | 1176 | 181.3492 | -253.5277 | -22.9682
2025-10-14 14:20 | 1097.5929 | 1176 | 156.0893 | 156.0893 | Out/25 | 1097.5929 | 1176 | 156.0893 | -234.4964 | -21.3646
2025-10-14 14:25 | 1132.1211 | 1200 | 142.4166 | 142.4166 | Out/25 | 1132.1211 | 1200 | 142.4166 | -210.2955 | -18.5754
2025-10-14 14:30 | 1136.1288 | 1176 | 153.3745 | 153.3745 | Out/25 | 1136.1288 | 1176 | 153.3745 | -193.2457 | -17.0091
2025-10-14 14:35 | 1154.4166 | 1224 | 152.7208 | 152.7208 | Out/25 | 1154.4166 | 1224 | 152.7208 | -222.3041 | -19.2568
2025-10-14 14:40 | 1166.641 | 1200 | 172.3699 | 172.3699 | Out/25 | 1166.641 | 1200 | 172.3699 | -205.7289 | -17.6343
2025-10-14 14:45 | 1172.5695 | 1272 | 195.9263 | 195.9263 | Out/25 | 1172.5695 | 1272 | 195.9263 | -295.3569 | -25.1889
2025-10-14 14:50 | 1200.2133 | 1272 | 198.1627 | 198.1627 | Out/25 | 1200.2133 | 1272 | 198.1627 | -269.9495 | -22.4918
2025-10-14 14:55 | 1207.1178 | 1248 | 189.5115 | 189.5115 | Out/25 | 1207.1178 | 1248 | 189.5115 | -230.3938 | -19.0863
2025-10-14 15:00 | 1158.4746 | 1200 | 187.0819 | 187.0819 | Out/25 | 1158.4746 | 1200 | 187.0819 | -228.6073 | -19.7335
2025-10-14 15:05 | 1138.9186 | 1200 | 178.5272 | 178.5272 | Out/25 | 1138.9186 | 1200 | 178.5272 | -239.6086 | -21.0383
2025-10-14 15:10 | 1111.434 | 1152 | 175.5598 | 175.5598 | Out/25 | 1111.434 | 1152 | 175.5598 | -216.1258 | -19.4457
2025-10-14 15:15 | 1106.0685 | 1176 | 173.1705 | 173.1705 | Out/25 | 1106.0685 | 1176 | 173.1705 | -243.102 | -21.9789
2025-10-14 15:20 | 1109.5853 | 1176 | 181.3766 | 181.3766 | Out/25 | 1109.5853 | 1176 | 181.3766 | -247.7913 | -22.3319
2025-10-14 15:25 | 1134.1771 | 1224 | 143.0318 | 143.0318 | Out/25 | 1134.1771 | 1224 | 143.0318 | -232.8547 | -20.5307
2025-10-14 15:30 | 1138.9539 | 1200 | 0.00693 | 0.00693 | Out/25 | 1138.9539 | 1200 | 0.00693 | -61.0531 | -5.3605
2025-10-14 15:35 | 1149.9882 | 1248 | 34.3785 | 34.3785 | Out/25 | 1149.9882 | 1248 | 34.3785 | -132.3903 | -11.5123
2025-10-14 15:40 | 1161.8117 | 1224 | 95.1308 | 95.1308 | Out/25 | 1161.8117 | 1224 | 95.1308 | -157.3191 | -13.5408
2025-10-14 15:45 | 1151.7455 | 1224 | 121.4606 | 121.4606 | Out/25 | 1151.7455 | 1224 | 121.4606 | -193.7151 | -16.8193
2025-10-14 15:50 | 1150.381 | 1200 | 148.3044 | 148.3044 | Out/25 | 1150.381 | 1200 | 148.3044 | -197.9234 | -17.205
2025-10-14 15:55 | 1138.9363 | 1224 | 172.8238 | 172.8238 | Out/25 | 1138.9363 | 1224 | 172.8238 | -257.8876 | -22.6428
2025-10-14 16:00 | 1156.6538 | 1248 | 197.525 | 197.525 | Out/25 | 1156.6538 | 1248 | 197.525 | -288.8712 | -24.9747
2025-10-14 16:05 | 1153.1923 | 1224 | 211.8354 | 211.8354 | Out/25 | 1153.1923 | 1224 | 211.8354 | -282.6431 | -24.5096
2025-10-14 16:10 | 1167.6959 | 1248 | 227.3178 | 227.3178 | Out/25 | 1167.6959 | 1248 | 227.3178 | -307.6218 | -26.3443
2025-10-14 16:15 | 1183.9734 | 1272 | 224.9125 | 224.9125 | Out/25 | 1183.9734 | 1272 | 224.9125 | -312.9391 | -26.4313
2025-10-14 16:20 | 1165.8742 | 1224 | 226.7416 | 226.7416 | Out/25 | 1165.8742 | 1224 | 226.7416 | -284.8675 | -24.4338
2025-10-14 16:25 | 1152.6263 | 1248 | 221.0356 | 221.0356 | Out/25 | 1152.6263 | 1248 | 221.0356 | -316.4093 | -27.4512
2025-10-14 16:30 | 1158.073 | 1224 | 212.3294 | 212.3294 | Out/25 | 1158.073 | 1224 | 212.3294 | -278.2564 | -24.0275
2025-10-14 16:35 | 1144.1616 | 1224 | 208.1393 | 208.1393 | Out/25 | 1144.1616 | 1224 | 208.1393 | -287.9777 | -25.1693
2025-10-14 16:40 | 1153.9001 | 1248 | 207.9223 | 207.9223 | Out/25 | 1153.9001 | 1248 | 207.9223 | -302.0222 | -26.174
2025-10-14 16:45 | 1157.1353 | 1248 | 213.1667 | 213.1667 | Out/25 | 1157.1353 | 1248 | 213.1667 | -304.0314 | -26.2745
2025-10-14 16:50 | 1175.2715 | 1272 | 207.6253 | 207.6253 | Out/25 | 1175.2715 | 1272 | 207.6253 | -304.3538 | -25.8965
2025-10-14 16:55 | 1153.1051 | 1224 | 212.2572 | 212.2572 | Out/25 | 1153.1051 | 1224 | 212.2572 | -283.1521 | -24.5556
2025-10-14 17:00 | 1112.2643 | 1224 | 210.9164 | 210.9164 | Out/25 | 1112.2643 | 1224 | 210.9164 | -322.6521 | -29.0086
2025-10-14 17:05 | 1086.7227 | 1200 | 206.5844 | 206.5844 | Out/25 | 1086.7227 | 1200 | 206.5844 | -319.8617 | -29.4336
2025-10-14 17:10 | 1076.386 | 1224 | 206.2718 | 206.2718 | Out/25 | 1076.386 | 1224 | 206.2718 | -353.8859 | -32.8772
2025-10-14 17:15 | 1089.1622 | 1248 | 205.0459 | 205.0459 | Out/25 | 1089.1622 | 1248 | 205.0459 | -363.8837 | -33.4095
2025-10-14 17:20 | 1102.3467 | 1224 | 210.8066 | 210.8066 | Out/25 | 1102.3467 | 1224 | 210.8066 | -332.4599 | -30.1593
2025-10-14 17:25 | 1108.2579 | 1272 | 211.9005 | 211.9005 | Out/25 | 1108.2579 | 1272 | 211.9005 | -375.6426 | -33.8949
2025-10-14 17:30 | 1116.4369 | 1272 | 212.7884 | 212.7884 | Out/25 | 1116.4369 | 1272 | 212.7884 | -368.3515 | -32.9935
2025-10-14 17:35 | 1102.5724 | 1248 | 207.6101 | 207.6101 | Out/25 | 1102.5724 | 1248 | 207.6101 | -353.0377 | -32.0195
2025-10-14 17:40 | 1085.8579 | 1272 | 202.1157 | 202.1157 | Out/25 | 1085.8579 | 1272 | 202.1157 | -388.2578 | -35.7559
2025-10-14 17:45 | 1092.6753 | 1248 | 198.0027 | 198.0027 | Out/25 | 1092.6753 | 1248 | 198.0027 | -353.3275 | -32.336
2025-10-14 17:50 | 1095.2754 | 1272 | 199.0215 | 199.0215 | Out/25 | 1095.2754 | 1272 | 199.0215 | -375.7461 | -34.3061
2025-10-14 17:55 | 1078.8661 | 1248 | 201.0326 | 201.0326 | Out/25 | 1078.8661 | 1248 | 201.0326 | -370.1665 | -34.3107
2025-10-14 18:00 | 1066.8916 | 1272 | 207.5828 | 207.5828 | Out/25 | 1066.8916 | 1272 | 207.5828 | -412.6912 | -38.6816
2025-10-14 18:05 | 1062.4617 | 1272 | 208.2603 | 208.2603 | Out/25 | 1062.4617 | 1272 | 208.2603 | -417.7986 | -39.3236
2025-10-14 18:10 | 1043.6968 | 1248 | 209.9066 | 209.9066 | Out/25 | 1043.6968 | 1248 | 209.9066 | -414.2098 | -39.6868
2025-10-14 18:15 | 1040.6771 | 1272 | 213.6901 | 213.6901 | Out/25 | 1040.6771 | 1272 | 213.6901 | -445.0129 | -42.7619
2025-10-14 18:20 | 1051.2971 | 1272 | 201.7319 | 201.7319 | Out/25 | 1051.2971 | 1272 | 201.7319 | -422.4348 | -40.1822
2025-10-14 18:25 | 1057.0409 | 1320 | 208.0135 | 208.0135 | Out/25 | 1057.0409 | 1320 | 208.0135 | -470.9726 | -44.5558
2025-10-14 18:30 | 1091.1561 | 1392 | 220.5712 | 220.5712 | Out/25 | 1091.1561 | 1392 | 220.5712 | -521.415 | -47.7856
2025-10-14 18:35 | 1133.2633 | 1416 | 222.3865 | 222.3865 | Out/25 | 1133.2633 | 1416 | 222.3865 | -505.1232 | -44.5724
2025-10-14 18:40 | 1176.8949 | 1440 | 219.5523 | 219.5523 | Out/25 | 1176.8949 | 1440 | 219.5523 | -482.6574 | -41.0111
2025-10-14 18:45 | 1174.8184 | 1440 | 223.4997 | 223.4997 | Out/25 | 1174.8184 | 1440 | 223.4997 | -488.6814 | -41.5963
2025-10-14 18:50 | 1166.3169 | 1416 | 220.3856 | 220.3856 | Out/25 | 1166.3169 | 1416 | 220.3856 | -470.0687 | -40.3037
2025-10-14 18:55 | 1170.0632 | 1416 | 214.9985 | 214.9985 | Out/25 | 1170.0632 | 1416 | 214.9985 | -460.9353 | -39.394
2025-10-14 19:00 | 1165.2671 | 1440 | 203.6175 | 203.6175 | Out/25 | 1165.2671 | 1440 | 203.6175 | -478.3504 | -41.0507
2025-10-14 19:05 | 1173.2479 | 1440 | 203.3368 | 203.3368 | Out/25 | 1173.2479 | 1440 | 203.3368 | -470.0888 | -40.0673
2025-10-14 19:10 | 1163.6224 | 1416 | 204.1753 | 204.1753 | Out/25 | 1163.6224 | 1416 | 204.1753 | -456.5528 | -39.2355
2025-10-14 19:15 | 1166.6342 | 1464 | 205.2801 | 205.2801 | Out/25 | 1166.6342 | 1464 | 205.2801 | -502.6459 | -43.0851
2025-10-14 19:20 | 1174.5254 | 1416 | 202.3062 | 202.3062 | Out/25 | 1174.5254 | 1416 | 202.3062 | -443.7808 | -37.7838
2025-10-14 19:25 | 1163.6333 | 1416 | 200.1363 | 200.1363 | Out/25 | 1163.6333 | 1416 | 200.1363 | -452.503 | -38.8871
2025-10-14 19:30 | 1150.2438 | 1416 | 199.2816 | 199.2816 | Out/25 | 1150.2438 | 1416 | 199.2816 | -465.0379 | -40.4295
2025-10-14 19:35 | 1150.5695 | 1416 | 196.6758 | 196.6758 | Out/25 | 1150.5695 | 1416 | 196.6758 | -462.1064 | -40.1633
2025-10-14 19:40 | 1146.0925 | 1392 | 191.4532 | 191.4532 | Out/25 | 1146.0925 | 1392 | 191.4532 | -437.3606 | -38.161
2025-10-14 19:45 | 1146.1171 | 1392 | 188.1867 | 188.1867 | Out/25 | 1146.1171 | 1392 | 188.1867 | -434.0696 | -37.8731
2025-10-14 19:50 | 1126.7183 | 1392 | 197.1204 | 197.1204 | Out/25 | 1126.7183 | 1392 | 197.1204 | -462.4021 | -41.0397
2025-10-14 19:55 | 1118.8516 | 1392 | 197.5265 | 197.5265 | Out/25 | 1118.8516 | 1392 | 197.5265 | -470.6749 | -42.0677
2025-10-14 20:00 | 1118.2849 | 1368 | 196.3692 | 196.3692 | Out/25 | 1118.2849 | 1368 | 196.3692 | -446.0843 | -39.89
2025-10-14 20:05 | 1122.7792 | 1392 | 190.1121 | 190.1121 | Out/25 | 1122.7792 | 1392 | 190.1121 | -459.3329 | -40.9104
2025-10-14 20:10 | 1123.5676 | 1392 | 187.2425 | 187.2425 | Out/25 | 1123.5676 | 1392 | 187.2425 | -455.6749 | -40.5561
2025-10-14 20:15 | 1121.428 | 1392 | 187.495 | 187.495 | Out/25 | 1121.428 | 1392 | 187.495 | -458.067 | -40.8468
2025-10-14 20:20 | 1116.4382 | 1368 | 185.3941 | 185.3941 | Out/25 | 1116.4382 | 1368 | 185.3941 | -436.9559 | -39.1384
2025-10-14 20:25 | 1108.866 | 1368 | 186.9849 | 186.9849 | Out/25 | 1108.866 | 1368 | 186.9849 | -446.119 | -40.232
2025-10-14 20:30 | 1099.4994 | 1344 | 189.0157 | 189.0157 | Out/25 | 1099.4994 | 1344 | 189.0157 | -433.5163 | -39.4285
2025-10-14 20:35 | 1055.2401 | 1248 | 193.8576 | 193.8576 | Out/25 | 1055.2401 | 1248 | 193.8576 | -386.6175 | -36.6379
2025-10-14 20:40 | 948.4088 | 1200 | 191.3999 | 191.3999 | Out/25 | 948.4088 | 1200 | 191.3999 | -442.9912 | -46.7089
2025-10-14 20:45 | 945.0761 | 1224 | 189.5887 | 189.5887 | Out/25 | 945.0761 | 1224 | 189.5887 | -468.5126 | -49.5741
2025-10-14 20:50 | 941.8288 | 1200 | 184.5003 | 184.5003 | Out/25 | 941.8288 | 1200 | 184.5003 | -442.6715 | -47.0013
2025-10-14 20:55 | 942.1566 | 1200 | 184.0579 | 184.0579 | Out/25 | 942.1566 | 1200 | 184.0579 | -441.9013 | -46.9032
2025-10-14 21:00 | 937.2146 | 1176 | 186.2908 | 186.2908 | Out/25 | 937.2146 | 1176 | 186.2908 | -425.0762 | -45.3553
2025-10-14 21:05 | 922.8558 | 1176 | 183.6803 | 183.6803 | Out/25 | 922.8558 | 1176 | 183.6803 | -436.8245 | -47.334
2025-10-14 21:10 | 909.4562 | 1152 | 180.3876 | 180.3876 | Out/25 | 909.4562 | 1152 | 180.3876 | -422.9314 | -46.5038
2025-10-14 21:15 | 911.7577 | 1152 | 182.1158 | 182.1158 | Out/25 | 911.7577 | 1152 | 182.1158 | -422.3581 | -46.3235
2025-10-14 21:20 | 906.0461 | 1152 | 181.3 | 181.3 | Out/25 | 906.0461 | 1152 | 181.3 | -427.254 | -47.1559
2025-10-14 21:25 | 904.446 | 1128 | 183.7512 | 183.7512 | Out/25 | 904.446 | 1128 | 183.7512 | -407.3052 | -45.0337
2025-10-14 21:30 | 907.7282 | 1152 | 183.7315 | 183.7315 | Out/25 | 907.7282 | 1152 | 183.7315 | -428.0033 | -47.151
2025-10-14 21:35 | 901.6434 | 1104 | 182.9502 | 182.9502 | Out/25 | 901.6434 | 1104 | 182.9502 | -385.3068 | -42.7338
2025-10-14 21:40 | 870.811 | 1104 | 183.6466 | 183.6466 | Out/25 | 870.811 | 1104 | 183.6466 | -416.8356 | -47.8675
2025-10-14 21:45 | 861.4537 | 1104 | 182.8941 | 182.8941 | Out/25 | 861.4537 | 1104 | 182.8941 | -425.4404 | -49.3863
2025-10-14 21:50 | 856.5172 | 1080 | 182.2398 | 182.2398 | Out/25 | 856.5172 | 1080 | 182.2398 | -405.7227 | -47.3689
2025-10-14 21:55 | 835.3839 | 1056 | 180.8158 | 180.8158 | Out/25 | 835.3839 | 1056 | 180.8158 | -401.4319 | -48.0536
2025-10-14 22:00 | 832.7115 | 1056 | 180.5614 | 180.5614 | Out/25 | 832.7115 | 1056 | 180.5614 | -403.8499 | -48.4982
2025-10-14 22:05 | 819.5496 | 1056 | 177.9009 | 177.9009 | Out/25 | 819.5496 | 1056 | 177.9009 | -414.3513 | -50.5584
2025-10-14 22:10 | 812.9883 | 1032 | 178.7201 | 178.7201 | Out/25 | 812.9883 | 1032 | 178.7201 | -397.7318 | -48.9222
2025-10-14 22:15 | 807.7302 | 1032 | 173.5582 | 173.5582 | Out/25 | 807.7302 | 1032 | 173.5582 | -397.828 | -49.2526
2025-10-14 22:20 | 805.5112 | 1008 | 176.9332 | 176.9332 | Out/25 | 805.5112 | 1008 | 176.9332 | -379.422 | -47.1033
2025-10-14 22:25 | 789.3214 | 1008 | 176.581 | 176.581 | Out/25 | 789.3214 | 1008 | 176.581 | -395.2596 | -50.0759
2025-10-14 22:30 | 783.9217 | 984 | 182.7041 | 182.7041 | Out/25 | 783.9217 | 984 | 182.7041 | -382.7825 | -48.8292
2025-10-14 22:35 | 781.8599 | 1008 | 187.3391 | 187.3391 | Out/25 | 781.8599 | 1008 | 187.3391 | -413.4792 | -52.8841
2025-10-14 22:40 | 783.6685 | 984 | 194.3507 | 194.3507 | Out/25 | 783.6685 | 984 | 194.3507 | -394.6822 | -50.3634
2025-10-14 22:45 | 771.1191 | 960 | 192.8708 | 192.8708 | Out/25 | 771.1191 | 960 | 192.8708 | -381.7517 | -49.5062
2025-10-14 22:50 | 750.3978 | 960 | 196.0902 | 196.0902 | Out/25 | 750.3978 | 960 | 196.0902 | -405.6924 | -54.0636
2025-10-14 22:55 | 747.5514 | 936 | 187.8643 | 187.8643 | Out/25 | 747.5514 | 936 | 187.8643 | -376.3129 | -50.3394
2025-10-14 23:00 | 741.928 | 912 | 187.9885 | 187.9885 | Out/25 | 741.928 | 912 | 187.9885 | -358.0605 | -48.2608
2025-10-14 23:05 | 734.7125 | 912 | 190.829 | 190.829 | Out/25 | 734.7125 | 912 | 190.829 | -368.1165 | -50.1035
2025-10-14 23:10 | 723.4755 | 888 | 192.0406 | 192.0406 | Out/25 | 723.4755 | 888 | 192.0406 | -356.5651 | -49.285
2025-10-14 23:15 | 701.1586 | 888 | 192.1247 | 192.1247 | Out/25 | 701.1586 | 888 | 192.1247 | -378.9661 | -54.0486
2025-10-14 23:20 | 696.784 | 840 | 193.6087 | 193.6087 | Out/25 | 696.784 | 840 | 193.6087 | -336.8247 | -48.3399
2025-10-14 23:25 | 679.858 | 864 | 193.517 | 193.517 | Out/25 | 679.858 | 864 | 193.517 | -377.6591 | -55.5497
2025-10-14 23:30 | 676.7852 | 840 | 195.0144 | 195.0144 | Out/25 | 676.7852 | 840 | 195.0144 | -358.2293 | -52.931
2025-10-14 23:35 | 681.24 | 840 | 191.017 | 191.017 | Out/25 | 681.24 | 840 | 191.017 | -349.777 | -51.3442
2025-10-14 23:40 | 659.5668 | 792 | 192.541 | 192.541 | Out/25 | 659.5668 | 792 | 192.541 | -324.9742 | -49.2709
2025-10-14 23:45 | 654.5231 | 816 | 187.7754 | 187.7754 | Out/25 | 654.5231 | 816 | 187.7754 | -349.2523 | -53.3598
2025-10-14 23:50 | 646.8353 | 768 | 180.1884 | 180.1884 | Out/25 | 646.8353 | 768 | 180.1884 | -301.3531 | -46.5888
2025-10-14 23:55 | 635.2014 | 792 | 182.6172 | 182.6172 | Out/25 | 635.2014 | 792 | 182.6172 | -339.4158 | -53.4344
2025-10-15 | 638.2531 | 768 | 193.7797 | 193.7797 | Out/25 | 638.2531 | 768 | 193.7797 | -323.5266 | -50.6894
2025-10-15 00:05 | 623.0335 | 768 | 201.3032 | 201.3032 | Out/25 | 623.0335 | 768 | 201.3032 | -346.2697 | -55.578
2025-10-15 00:10 | 608.5482 | 744 | 202.3691 | 202.3691 | Out/25 | 608.5482 | 744 | 202.3691 | -337.8209 | -55.5126
2025-10-15 00:15 | 609.8424 | 744 | 202.9548 | 202.9548 | Out/25 | 609.8424 | 744 | 202.9548 | -337.1125 | -55.2786
2025-10-15 00:20 | 602.8347 | 744 | 193.311 | 193.311 | Out/25 | 602.8347 | 744 | 193.311 | -334.4764 | -55.4839
2025-10-15 00:25 | 595.7234 | 744 | 194.3795 | 194.3795 | Out/25 | 595.7234 | 744 | 194.3795 | -342.656 | -57.5193
2025-10-15 00:30 | 589.7772 | 696 | 196.6068 | 196.6068 | Out/25 | 589.7772 | 696 | 196.6068 | -302.8296 | -51.3464
2025-10-15 00:35 | 581.6586 | 720 | 200.0951 | 200.0951 | Out/25 | 581.6586 | 720 | 200.0951 | -338.4365 | -58.1847
2025-10-15 00:40 | 572.3776 | 696 | 199.6195 | 199.6195 | Out/25 | 572.3776 | 696 | 199.6195 | -323.2419 | -56.4735
2025-10-15 00:45 | 571.0981 | 672 | 200.1719 | 200.1719 | Out/25 | 571.0981 | 672 | 200.1719 | -301.0737 | -52.7184
2025-10-15 00:50 | 565.824 | 672 | 201.6014 | 201.6014 | Out/25 | 565.824 | 672 | 201.6014 | -307.7774 | -54.3946
2025-10-15 00:55 | 557.5033 | 672 | 195.2492 | 195.2492 | Out/25 | 557.5033 | 672 | 195.2492 | -309.7459 | -55.5595
2025-10-15 01:00 | 556.2156 | 672 | 189.481 | 189.481 | Out/25 | 556.2156 | 672 | 189.481 | -305.2654 | -54.8826
2025-10-15 01:05 | 553.5489 | 648 | 196.1215 | 196.1215 | Out/25 | 553.5489 | 648 | 196.1215 | -290.5726 | -52.4927
2025-10-15 01:10 | 554.7992 | 672 | 192.479 | 192.479 | Out/25 | 554.7992 | 672 | 192.479 | -309.6798 | -55.8184
2025-10-15 01:15 | 547.2487 | 648 | 192.2954 | 192.2954 | Out/25 | 547.2487 | 648 | 192.2954 | -293.0467 | -53.5491
2025-10-15 01:20 | 542.6906 | 648 | 185.72 | 185.72 | Out/25 | 542.6906 | 648 | 185.72 | -291.0294 | -53.6271
2025-10-15 01:25 | 536.8664 | 624 | 182.7771 | 182.7771 | Out/25 | 536.8664 | 624 | 182.7771 | -269.9107 | -50.2752
2025-10-15 01:30 | 536.846 | 648 | 184.3189 | 184.3189 | Out/25 | 536.846 | 648 | 184.3189 | -295.473 | -55.0387
2025-10-15 01:35 | 529.3391 | 600 | 182.2034 | 182.2034 | Out/25 | 529.3391 | 600 | 182.2034 | -252.8643 | -47.7698
2025-10-15 01:40 | 528.2717 | 624 | 181.5643 | 181.5643 | Out/25 | 528.2717 | 624 | 181.5643 | -277.2927 | -52.4905
2025-10-15 01:45 | 525.1553 | 624 | 175.7753 | 175.7753 | Out/25 | 525.1553 | 624 | 175.7753 | -274.6201 | -52.2931
2025-10-15 01:50 | 528.5851 | 624 | 175.547 | 175.547 | Out/25 | 528.5851 | 624 | 175.547 | -270.9619 | -51.2617
2025-10-15 01:55 | 527.8635 | 624 | 174.5926 | 174.5926 | Out/25 | 527.8635 | 624 | 174.5926 | -270.7291 | -51.2877
2025-10-15 02:00 | 502.8052 | 600 | 175.0175 | 175.0175 | Out/25 | 502.8052 | 600 | 175.0175 | -272.2123 | -54.1387
2025-10-15 02:05 | 492.8852 | 576 | 177.2738 | 177.2738 | Out/25 | 492.8852 | 576 | 177.2738 | -260.3886 | -52.8294
2025-10-15 02:10 | 493.7816 | 600 | 175.3405 | 175.3405 | Out/25 | 493.7816 | 600 | 175.3405 | -281.5589 | -57.0209
2025-10-15 02:15 | 477.4443 | 600 | 171.9437 | 171.9437 | Out/25 | 477.4443 | 600 | 171.9437 | -294.4995 | -61.6825
2025-10-15 02:20 | 488.8829 | 600 | 170.898 | 170.898 | Out/25 | 488.8829 | 600 | 170.898 | -282.015 | -57.6856
2025-10-15 02:25 | 488.4428 | 576 | 171.2498 | 171.2498 | Out/25 | 488.4428 | 576 | 171.2498 | -258.8069 | -52.9861
2025-10-15 02:30 | 490.8144 | 600 | 171.9777 | 171.9777 | Out/25 | 490.8144 | 600 | 171.9777 | -281.1632 | -57.285
2025-10-15 02:35 | 488.7658 | 600 | 173.1956 | 173.1956 | Out/25 | 488.7658 | 600 | 173.1956 | -284.4299 | -58.1935
2025-10-15 02:40 | 486.7688 | 576 | 169.4106 | 169.4106 | Out/25 | 486.7688 | 576 | 169.4106 | -258.6418 | -53.1344
2025-10-15 02:45 | 481.9042 | 600 | 169.0011 | 169.0011 | Out/25 | 481.9042 | 600 | 169.0011 | -287.0969 | -59.5755
2025-10-15 02:50 | 481.8284 | 576 | 170.824 | 170.824 | Out/25 | 481.8284 | 576 | 170.824 | -264.9956 | -54.9979
2025-10-15 02:55 | 481.3141 | 576 | 174.1372 | 174.1372 | Out/25 | 481.3141 | 576 | 174.1372 | -268.8231 | -55.8519
2025-10-15 03:00 | 477.3708 | 576 | 178.8831 | 178.8831 | Out/25 | 477.3708 | 576 | 178.8831 | -277.5122 | -58.1335
2025-10-15 03:05 | 479.9485 | 576 | 184.3711 | 184.3711 | Out/25 | 479.9485 | 576 | 184.3711 | -280.4226 | -58.4277
2025-10-15 03:10 | 476.7557 | 576 | 184.7297 | 184.7297 | Out/25 | 476.7557 | 576 | 184.7297 | -283.974 | -59.5638
2025-10-15 03:15 | 473.9506 | 600 | 187.3403 | 187.3403 | Out/25 | 473.9506 | 600 | 187.3403 | -313.3896 | -66.1228
2025-10-15 03:20 | 477.1791 | 576 | 183.9341 | 183.9341 | Out/25 | 477.1791 | 576 | 183.9341 | -282.7549 | -59.2555
2025-10-15 03:25 | 474.2407 | 576 | 184.5905 | 184.5905 | Out/25 | 474.2407 | 576 | 184.5905 | -286.3498 | -60.3807
2025-10-15 03:30 | 474.86 | 576 | 179.8526 | 179.8526 | Out/25 | 474.86 | 576 | 179.8526 | -280.9926 | -59.1738
2025-10-15 03:35 | 476.4952 | 576 | 180.3352 | 180.3352 | Out/25 | 476.4952 | 576 | 180.3352 | -279.8399 | -58.7288
2025-10-15 03:40 | 475.9258 | 576 | 180.7639 | 180.7639 | Out/25 | 475.9258 | 576 | 180.7639 | -280.8381 | -59.0088
2025-10-15 03:45 | 480.145 | 600 | 182.3089 | 182.3089 | Out/25 | 480.145 | 600 | 182.3089 | -302.1639 | -62.9318
2025-10-15 03:50 | 485.7717 | 576 | 182.9041 | 182.9041 | Out/25 | 485.7717 | 576 | 182.9041 | -273.1324 | -56.2265
2025-10-15 03:55 | 490.5135 | 600 | 182.6589 | 182.6589 | Out/25 | 490.5135 | 600 | 182.6589 | -292.1454 | -59.5591
2025-10-15 04:00 | 483.0769 | 576 | 184.2548 | 184.2548 | Out/25 | 483.0769 | 576 | 184.2548 | -277.178 | -57.3776
2025-10-15 04:05 | 486.1449 | 600 | 184.4334 | 184.4334 | Out/25 | 486.1449 | 600 | 184.4334 | -298.2885 | -61.3579
2025-10-15 04:10 | 488.9979 | 600 | 184.8032 | 184.8032 | Out/25 | 488.9979 | 600 | 184.8032 | -295.8053 | -60.4922
2025-10-15 04:15 | 488.078 | 576 | 185.224 | 185.224 | Out/25 | 488.078 | 576 | 185.224 | -273.1461 | -55.9636
2025-10-15 04:20 | 490.5055 | 600 | 189.9436 | 189.9436 | Out/25 | 490.5055 | 600 | 189.9436 | -299.4381 | -61.0468
2025-10-15 04:25 | 481.6554 | 600 | 188.7694 | 188.7694 | Out/25 | 481.6554 | 600 | 188.7694 | -307.114 | -63.7622
2025-10-15 04:30 | 484.244 | 576 | 186.2903 | 186.2903 | Out/25 | 484.244 | 576 | 186.2903 | -278.0463 | -57.4186
2025-10-15 04:35 | 486.2492 | 600 | 182.0569 | 182.0569 | Out/25 | 486.2492 | 600 | 182.0569 | -295.8077 | -60.8346
2025-10-15 04:40 | 493.9017 | 600 | 182.183 | 182.183 | Out/25 | 493.9017 | 600 | 182.183 | -288.2814 | -58.3682
2025-10-15 04:45 | 495.3988 | 600 | 180.7679 | 180.7679 | Out/25 | 495.3988 | 600 | 180.7679 | -285.369 | -57.6039
2025-10-15 04:50 | 491.8873 | 600 | 183.9879 | 183.9879 | Out/25 | 491.8873 | 600 | 183.9879 | -292.1006 | -59.3836
2025-10-15 04:55 | 487.3799 | 600 | 184.207 | 184.207 | Out/25 | 487.3799 | 600 | 184.207 | -296.827 | -60.9026
2025-10-15 05:00 | 490.2861 | 600 | 182.5827 | 182.5827 | Out/25 | 490.2861 | 600 | 182.5827 | -292.2966 | -59.6176
2025-10-15 05:05 | 487.3051 | 600 | 181.3459 | 181.3459 | Out/25 | 487.3051 | 600 | 181.3459 | -294.0409 | -60.3402
2025-10-15 05:10 | 491.7299 | 624 | 181.6632 | 181.6632 | Out/25 | 491.7299 | 624 | 181.6632 | -313.9333 | -63.8426
2025-10-15 05:15 | 498.8412 | 624 | 182.8144 | 182.8144 | Out/25 | 498.8412 | 624 | 182.8144 | -307.9733 | -61.7377
2025-10-15 05:20 | 502.4896 | 624 | 186.7571 | 186.7571 | Out/25 | 502.4896 | 624 | 186.7571 | -308.2675 | -61.348
2025-10-15 05:25 | 511.9987 | 600 | 183.754 | 183.754 | Out/25 | 511.9987 | 600 | 183.754 | -271.7553 | -53.0773
2025-10-15 05:30 | 508.4927 | 600 | 183.93 | 183.93 | Out/25 | 508.4927 | 600 | 183.93 | -275.4373 | -54.1674
2025-10-15 05:35 | 503.1116 | 600 | 181.4293 | 181.4293 | Out/25 | 503.1116 | 600 | 181.4293 | -278.3177 | -55.3193
2025-10-15 05:40 | 502.22 | 600 | 183.251 | 183.251 | Out/25 | 502.22 | 600 | 183.251 | -281.0309 | -55.9577
2025-10-15 05:45 | 502.269 | 600 | 176.5722 | 176.5722 | Out/25 | 502.269 | 600 | 176.5722 | -274.3032 | -54.6128
2025-10-15 05:50 | 490.7559 | 600 | 173.263 | 173.263 | Out/25 | 490.7559 | 600 | 173.263 | -282.507 | -57.5657
2025-10-15 05:55 | 500.4495 | 600 | 170.7953 | 170.7953 | Out/25 | 500.4495 | 600 | 170.7953 | -270.3458 | -54.0206
2025-10-15 06:00 | 514.6655 | 648 | 167.5985 | 167.5985 | Out/25 | 514.6655 | 648 | 167.5985 | -300.933 | -58.4716
2025-10-15 06:05 | 518.8443 | 624 | 166.9859 | 166.9859 | Out/25 | 518.8443 | 624 | 166.9859 | -272.1416 | -52.4515
2025-10-15 06:10 | 537.071 | 672 | 166.5189 | 166.5189 | Out/25 | 537.071 | 672 | 166.5189 | -301.4479 | -56.1281
2025-10-15 06:15 | 559.2957 | 696 | 165.5183 | 165.5183 | Out/25 | 559.2957 | 696 | 165.5183 | -302.2227 | -54.0363
2025-10-15 06:20 | 573.4408 | 696 | 166.7409 | 166.7409 | Out/25 | 573.4408 | 696 | 166.7409 | -289.3001 | -50.4499
2025-10-15 06:25 | 565.9972 | 672 | 168.7822 | 168.7822 | Out/25 | 565.9972 | 672 | 168.7822 | -274.785 | -48.5488
2025-10-15 06:30 | 559.8704 | 696 | 161.5058 | 161.5058 | Out/25 | 559.8704 | 696 | 161.5058 | -297.6355 | -53.1615
2025-10-15 06:35 | 573.197 | 720 | 164.0302 | 164.0302 | Out/25 | 573.197 | 720 | 164.0302 | -310.8332 | -54.228
2025-10-15 06:40 | 598.3091 | 744 | 167.2089 | 167.2089 | Out/25 | 598.3091 | 744 | 167.2089 | -312.8999 | -52.2974
2025-10-15 06:45 | 618.4256 | 768 | 167.6543 | 167.6543 | Out/25 | 618.4256 | 768 | 167.6543 | -317.2287 | -51.2962
2025-10-15 06:50 | 617.896 | 720 | 167.362 | 167.362 | Out/25 | 617.896 | 720 | 167.362 | -269.466 | -43.6103
2025-10-15 06:55 | 614.2334 | 744 | 165.4401 | 165.4401 | Out/25 | 614.2334 | 744 | 165.4401 | -295.2067 | -48.061
2025-10-15 07:00 | 618.2637 | 744 | 166.5456 | 166.5456 | Out/25 | 618.2637 | 744 | 166.5456 | -292.2819 | -47.2746
2025-10-15 07:05 | 615.5774 | 720 | 168.4594 | 168.4594 | Out/25 | 615.5774 | 720 | 168.4594 | -272.882 | -44.3294
2025-10-15 07:10 | 629.0433 | 768 | 176.4151 | 176.4151 | Out/25 | 629.0433 | 768 | 176.4151 | -315.3718 | -50.1351
2025-10-15 07:15 | 666.4998 | 768 | 181.9001 | 181.9001 | Out/25 | 666.4998 | 768 | 181.9001 | -283.4003 | -42.5207
2025-10-15 07:20 | 675.0685 | 792 | 181.4556 | 181.4556 | Out/25 | 675.0685 | 792 | 181.4556 | -298.3871 | -44.201
2025-10-15 07:25 | 692.6591 | 792 | 181.5431 | 181.5431 | Out/25 | 692.6591 | 792 | 181.5431 | -280.884 | -40.5515
2025-10-15 07:30 | 670.7069 | 768 | 185.0404 | 185.0404 | Out/25 | 670.7069 | 768 | 185.0404 | -282.3335 | -42.0949
2025-10-15 07:35 | 669.903 | 792 | 187.6168 | 187.6168 | Out/25 | 669.903 | 792 | 187.6168 | -309.7138 | -46.2326
2025-10-15 07:40 | 680.9456 | 768 | 175.6502 | 175.6502 | Out/25 | 680.9456 | 768 | 175.6502 | -262.7046 | -38.5794
2025-10-15 07:45 | 682.6059 | 768 | 174.1088 | 174.1088 | Out/25 | 682.6059 | 768 | 174.1088 | -259.5029 | -38.0165
2025-10-15 07:50 | 679.361 | 768 | 175.1653 | 175.1653 | Out/25 | 679.361 | 768 | 175.1653 | -263.8043 | -38.8312
2025-10-15 07:55 | 678.3292 | 768 | 176.0927 | 176.0927 | Out/25 | 678.3292 | 768 | 176.0927 | -265.7635 | -39.1791
2025-10-15 08:00 | 685.8133 | 792 | 182.5141 | 182.5141 | Out/25 | 685.8133 | 792 | 182.5141 | -288.7008 | -42.0961
2025-10-15 08:05 | 706.9711 | 792 | 189.7864 | 189.7864 | Out/25 | 706.9711 | 792 | 189.7864 | -274.8153 | -38.8722
2025-10-15 08:10 | 721.5987 | 816 | 191.0034 | 191.0034 | Out/25 | 721.5987 | 816 | 191.0034 | -285.4047 | -39.5517
2025-10-15 08:15 | 747.1159 | 816 | 192.4825 | 192.4825 | Out/25 | 747.1159 | 816 | 192.4825 | -261.3666 | -34.9834
2025-10-15 08:20 | 739.4116 | 792 | 195.5442 | 195.5442 | Out/25 | 739.4116 | 792 | 195.5442 | -248.1327 | -33.5581
2025-10-15 08:25 | 743.0291 | 816 | 188.2739 | 188.2739 | Out/25 | 743.0291 | 816 | 188.2739 | -261.2448 | -35.1594
2025-10-15 08:30 | 737.3951 | 816 | 176.3837 | 176.3837 | Out/25 | 737.3951 | 816 | 176.3837 | -254.9886 | -34.5796
2025-10-15 08:35 | 739.6852 | 816 | 174.5901 | 174.5901 | Out/25 | 739.6852 | 816 | 174.5901 | -250.9049 | -33.9205
2025-10-15 08:40 | 738.1464 | 792 | 177.2213 | 177.2213 | Out/25 | 738.1464 | 792 | 177.2213 | -231.075 | -31.3048
2025-10-15 08:45 | 735.7455 | 816 | 185.7406 | 185.7406 | Out/25 | 735.7455 | 816 | 185.7406 | -265.9951 | -36.1531
2025-10-15 08:50 | 737.0048 | 792 | 194.7775 | 194.7775 | Out/25 | 737.0048 | 792 | 194.7775 | -249.7727 | -33.8902
2025-10-15 08:55 | 744.5124 | 816 | 210.3546 | 210.3546 | Out/25 | 744.5124 | 816 | 210.3546 | -281.8421 | -37.8559
2025-10-15 09:00 | 734.774 | 792 | 210.7978 | 210.7978 | Out/25 | 734.774 | 792 | 210.7978 | -268.0237 | -36.477
2025-10-15 09:05 | 723.0936 | 792 | 205.4814 | 205.4814 | Out/25 | 723.0936 | 792 | 205.4814 | -274.3879 | -37.9464
2025-10-15 09:10 | 706.1848 | 768 | 196.6426 | 196.6426 | Out/25 | 706.1848 | 768 | 196.6426 | -258.4579 | -36.5992
2025-10-15 09:15 | 702.9909 | 792 | 200.0545 | 200.0545 | Out/25 | 702.9909 | 792 | 200.0545 | -289.0636 | -41.1191
2025-10-15 09:20 | 696.4036 | 768 | 190.4629 | 190.4629 | Out/25 | 696.4036 | 768 | 190.4629 | -262.0593 | -37.6304
2025-10-15 09:25 | 744.9125 | 792 | 195.5235 | 195.5235 | Out/25 | 744.9125 | 792 | 195.5235 | -242.611 | -32.5691
2025-10-15 09:30 | 771.7092 | 840 | 202.062 | 202.062 | Out/25 | 771.7092 | 840 | 202.062 | -270.3528 | -35.033
2025-10-15 09:35 | 772.9543 | 816 | 197.8108 | 197.8108 | Out/25 | 772.9543 | 816 | 197.8108 | -240.8566 | -31.1605
2025-10-15 09:40 | 766.8552 | 816 | 201.3995 | 201.3995 | Out/25 | 766.8552 | 816 | 201.3995 | -250.5443 | -32.6717
2025-10-15 09:45 | 770.185 | 816 | 201.3332 | 201.3332 | Out/25 | 770.185 | 816 | 201.3332 | -247.1482 | -32.0895
2025-10-15 09:50 | 769.5793 | 816 | 205.3104 | 205.3104 | Out/25 | 769.5793 | 816 | 205.3104 | -251.7311 | -32.7102
2025-10-15 09:55 | 763.2512 | 792 | 210.2971 | 210.2971 | Out/25 | 763.2512 | 792 | 210.2971 | -239.0459 | -31.3194
2025-10-15 10:00 | 768.6606 | 816 | 195.6961 | 195.6961 | Out/25 | 768.6606 | 816 | 195.6961 | -243.0356 | -31.6181
2025-10-15 10:05 | 757.4507 | 792 | 201.1957 | 201.1957 | Out/25 | 757.4507 | 792 | 201.1957 | -235.745 | -31.1235
2025-10-15 10:10 | 758.3888 | 816 | 199.3656 | 199.3656 | Out/25 | 758.3888 | 816 | 199.3656 | -256.9768 | -33.8846
2025-10-15 10:15 | 745.3867 | 792 | 197.5065 | 197.5065 | Out/25 | 745.3867 | 792 | 197.5065 | -244.1198 | -32.7508
2025-10-15 10:20 | 751.2057 | 792 | 202.0722 | 202.0722 | Out/25 | 751.2057 | 792 | 202.0722 | -242.8666 | -32.3302
2025-10-15 10:25 | 764.7002 | 840 | 204.2377 | 204.2377 | Out/25 | 764.7002 | 840 | 204.2377 | -279.5375 | -36.5552
2025-10-15 10:30 | 774.9749 | 840 | 196.7927 | 196.7927 | Out/25 | 774.9749 | 840 | 196.7927 | -261.8178 | -33.784
2025-10-15 10:35 | 767.7212 | 816 | 200.9493 | 200.9493 | Out/25 | 767.7212 | 816 | 200.9493 | -249.2281 | -32.4634
2025-10-15 10:40 | 771.3668 | 840 | 203.342 | 203.342 | Out/25 | 771.3668 | 840 | 203.342 | -271.9752 | -35.2589
2025-10-15 10:45 | 776.941 | 840 | 209.5317 | 209.5317 | Out/25 | 776.941 | 840 | 209.5317 | -272.5907 | -35.0851
2025-10-15 10:50 | 781.9031 | 840 | 204.3476 | 204.3476 | Out/25 | 781.9031 | 840 | 204.3476 | -262.4445 | -33.5648
2025-10-15 10:55 | 785.6708 | 864 | 202.1684 | 202.1684 | Out/25 | 785.6708 | 864 | 202.1684 | -280.4977 | -35.7017
2025-10-15 11:00 | 783.2965 | 840 | 206.7314 | 206.7314 | Out/25 | 783.2965 | 840 | 206.7314 | -263.4349 | -33.6316
2025-10-15 11:05 | 782.9052 | 840 | 208.9461 | 208.9461 | Out/25 | 782.9052 | 840 | 208.9461 | -266.041 | -33.9813
2025-10-15 11:10 | 773.6703 | 840 | 207.0851 | 207.0851 | Out/25 | 773.6703 | 840 | 207.0851 | -273.4148 | -35.34
2025-10-15 11:15 | 794.3032 | 864 | 202.7458 | 202.7458 | Out/25 | 794.3032 | 864 | 202.7458 | -272.4427 | -34.2996
2025-10-15 11:20 | 813.1221 | 888 | 197.9428 | 197.9428 | Out/25 | 813.1221 | 888 | 197.9428 | -272.8208 | -33.5523
2025-10-15 11:25 | 811.6341 | 864 | 191.5965 | 191.5965 | Out/25 | 811.6341 | 864 | 191.5965 | -243.9624 | -30.0582
2025-10-15 11:30 | 810.137 | 840 | 191.9415 | 191.9415 | Out/25 | 810.137 | 840 | 191.9415 | -221.8045 | -27.3786
2025-10-15 11:35 | 788.8222 | 864 | 194.4178 | 194.4178 | Out/25 | 788.8222 | 864 | 194.4178 | -269.5956 | -34.177
2025-10-15 11:40 | 791.9009 | 864 | 189.1789 | 189.1789 | Out/25 | 791.9009 | 864 | 189.1789 | -261.278 | -32.9938
2025-10-15 11:45 | 802.7379 | 840 | 193.7962 | 193.7962 | Out/25 | 802.7379 | 840 | 193.7962 | -231.0582 | -28.7838
2025-10-15 11:50 | 795.5974 | 864 | 196.0257 | 196.0257 | Out/25 | 795.5974 | 864 | 196.0257 | -264.4283 | -33.2364
2025-10-15 11:55 | 791.644 | 864 | 192.2062 | 192.2062 | Out/25 | 791.644 | 864 | 192.2062 | -264.5622 | -33.4193
2025-10-15 12:00 | 791.736 | 864 | 191.9315 | 191.9315 | Out/25 | 791.736 | 864 | 191.9315 | -264.1954 | -33.3691
2025-10-15 12:05 | 783.3684 | 840 | 194.8741 | 194.8741 | Out/25 | 783.3684 | 840 | 194.8741 | -251.5057 | -32.1057
2025-10-15 12:10 | 760.749 | 840 | 202.2761 | 202.2761 | Out/25 | 760.749 | 840 | 202.2761 | -281.5271 | -37.0066
2025-10-15 12:15 | 753.281 | 816 | 194.2793 | 194.2793 | Out/25 | 753.281 | 816 | 194.2793 | -256.9983 | -34.1172
2025-10-15 12:20 | 741.7017 | 840 | 194.3793 | 194.3793 | Out/25 | 741.7017 | 840 | 194.3793 | -292.6777 | -39.4603
2025-10-15 12:25 | 748.9559 | 816 | 196.0961 | 196.0961 | Out/25 | 748.9559 | 816 | 196.0961 | -263.1402 | -35.1343
2025-10-15 12:30 | 755.7643 | 816 | 196.8771 | 196.8771 | Out/25 | 755.7643 | 816 | 196.8771 | -257.1127 | -34.0202
2025-10-15 12:35 | 755.1545 | 840 | 196.6106 | 196.6106 | Out/25 | 755.1545 | 840 | 196.6106 | -281.4561 | -37.2713
2025-10-15 12:40 | 753.4561 | 840 | 198.2153 | 198.2153 | Out/25 | 753.4561 | 840 | 198.2153 | -284.7592 | -37.7937
2025-10-15 12:45 | 754.6443 | 816 | 189.8519 | 189.8519 | Out/25 | 754.6443 | 816 | 189.8519 | -251.2076 | -33.2882
2025-10-15 12:50 | 757.5874 | 840 | 192.1317 | 192.1317 | Out/25 | 757.5874 | 840 | 192.1317 | -274.5443 | -36.2393
2025-10-15 12:55 | 756.0941 | 840 | 195.0177 | 195.0177 | Out/25 | 756.0941 | 840 | 195.0177 | -278.9236 | -36.8901
2025-10-15 13:00 | 763.6552 | 840 | 190.5204 | 190.5204 | Out/25 | 763.6552 | 840 | 190.5204 | -266.8652 | -34.9458
2025-10-15 13:05 | 768.3882 | 864 | 192.3079 | 192.3079 | Out/25 | 768.3882 | 864 | 192.3079 | -287.9196 | -37.4706
2025-10-15 13:10 | 795.1664 | 888 | 190.8375 | 190.8375 | Out/25 | 795.1664 | 888 | 190.8375 | -283.6711 | -35.6744
2025-10-15 13:15 | 816.0496 | 864 | 188.793 | 188.793 | Out/25 | 816.0496 | 864 | 188.793 | -236.7434 | -29.0109
2025-10-15 13:20 | 817.535 | 888 | 186.8077 | 186.8077 | Out/25 | 817.535 | 888 | 186.8077 | -257.2727 | -31.4693
2025-10-15 13:25 | 845.3081 | 936 | 188.6205 | 188.6205 | Out/25 | 845.3081 | 936 | 188.6205 | -279.3124 | -33.0427
2025-10-15 13:30 | 861.4288 | 912 | 189.5645 | 189.5645 | Out/25 | 861.4288 | 912 | 189.5645 | -240.1358 | -27.8765
2025-10-15 13:35 | 875.3551 | 912 | 190.2276 | 190.2276 | Out/25 | 875.3551 | 912 | 190.2276 | -226.8725 | -25.9178
2025-10-15 13:40 | 874.7446 | 936 | 187.6063 | 187.6063 | Out/25 | 874.7446 | 936 | 187.6063 | -248.8618 | -28.4497
2025-10-15 13:45 | 877.8649 | 912 | 187.2669 | 187.2669 | Out/25 | 877.8649 | 912 | 187.2669 | -221.402 | -25.2205
2025-10-15 13:50 | 883.2177 | 936 | 187.4218 | 187.4218 | Out/25 | 883.2177 | 936 | 187.4218 | -240.2042 | -27.1965
2025-10-15 13:55 | 887.1021 | 936 | 186.2458 | 186.2458 | Out/25 | 887.1021 | 936 | 186.2458 | -235.1437 | -26.5069
2025-10-15 14:00 | 878.9159 | 912 | 189.3099 | 189.3099 | Out/25 | 878.9159 | 912 | 189.3099 | -222.394 | -25.3032
2025-10-15 14:05 | 876.955 | 936 | 191.3911 | 191.3911 | Out/25 | 876.955 | 936 | 191.3911 | -250.436 | -28.5575
2025-10-15 14:10 | 892.567 | 960 | 192.4766 | 192.4766 | Out/25 | 892.567 | 960 | 192.4766 | -259.9096 | -29.1193
2025-10-15 14:15 | 903.0199 | 960 | 194.4716 | 194.4716 | Out/25 | 903.0199 | 960 | 194.4716 | -251.4517 | -27.8456
2025-10-15 14:20 | 902.072 | 984 | 201.7895 | 201.7895 | Out/25 | 902.072 | 984 | 201.7895 | -283.7175 | -31.4518
2025-10-15 14:25 | 913.0026 | 960 | 203.5092 | 203.5092 | Out/25 | 913.0026 | 960 | 203.5092 | -250.5065 | -27.4377
2025-10-15 14:30 | 908.7936 | 960 | 205.064 | 205.064 | Out/25 | 908.7936 | 960 | 205.064 | -256.2703 | -28.199
2025-10-15 14:35 | 904.4114 | 984 | 197.8949 | 197.8949 | Out/25 | 904.4114 | 984 | 197.8949 | -277.4835 | -30.6811
2025-10-15 14:40 | 924.7407 | 984 | 195.2192 | 195.2192 | Out/25 | 924.7407 | 984 | 195.2192 | -254.4785 | -27.5189
2025-10-15 14:45 | 918.8079 | 984 | 204.9094 | 204.9094 | Out/25 | 918.8079 | 984 | 204.9094 | -270.1016 | -29.397
2025-10-15 14:50 | 921.3029 | 984 | 205.361 | 205.361 | Out/25 | 921.3029 | 984 | 205.361 | -268.0581 | -29.0955
2025-10-15 14:55 | 922.3238 | 984 | 201.3953 | 201.3953 | Out/25 | 922.3238 | 984 | 201.3953 | -263.0715 | -28.5227
2025-10-15 15:00 | 918.0878 | 984 | 202.3153 | 202.3153 | Out/25 | 918.0878 | 984 | 202.3153 | -268.2276 | -29.2159
2025-10-15 15:05 | 888.6381 | 960 | 195.6483 | 195.6483 | Out/25 | 888.6381 | 960 | 195.6483 | -267.0103 | -30.0471
2025-10-15 15:10 | 885.4287 | 984 | 193.8015 | 193.8015 | Out/25 | 885.4287 | 984 | 193.8015 | -292.3728 | -33.0205
2025-10-15 15:15 | 890.7289 | 984 | 192.4297 | 192.4297 | Out/25 | 890.7289 | 984 | 192.4297 | -285.7007 | -32.0749
2025-10-15 15:20 | 902.6269 | 1008 | 188.6414 | 188.6414 | Out/25 | 902.6269 | 1008 | 188.6414 | -294.0145 | -32.5732
2025-10-15 15:25 | 911.0214 | 1008 | 186.5398 | 186.5398 | Out/25 | 911.0214 | 1008 | 186.5398 | -283.5184 | -31.1209
2025-10-15 15:30 | 930.2864 | 1032 | 185.314 | 185.314 | Out/25 | 930.2864 | 1032 | 185.314 | -287.0276 | -30.8537
2025-10-15 15:35 | 935.7855 | 1056 | 185.2687 | 185.2687 | Out/25 | 935.7855 | 1056 | 185.2687 | -305.4831 | -32.6446
2025-10-15 15:40 | 951.2352 | 1032 | 185.2779 | 185.2779 | Out/25 | 951.2352 | 1032 | 185.2779 | -266.0427 | -27.9681
2025-10-15 15:45 | 959.0662 | 1056 | 186.3201 | 186.3201 | Out/25 | 959.0662 | 1056 | 186.3201 | -283.2538 | -29.5343
2025-10-15 15:50 | 959.9808 | 1056 | 183.3232 | 183.3232 | Out/25 | 959.9808 | 1056 | 183.3232 | -279.3424 | -29.0987
2025-10-15 15:55 | 952.4936 | 1056 | 184.5823 | 184.5823 | Out/25 | 952.4936 | 1056 | 184.5823 | -288.0887 | -30.2457
2025-10-15 16:00 | 964.3478 | 1080 | 185.6709 | 185.6709 | Out/25 | 964.3478 | 1080 | 185.6709 | -301.323 | -31.2463
2025-10-15 16:05 | 963.9802 | 1056 | 184.2801 | 184.2801 | Out/25 | 963.9802 | 1056 | 184.2801 | -276.2998 | -28.6624
2025-10-15 16:10 | 967.6693 | 1080 | 189.837 | 189.837 | Out/25 | 967.6693 | 1080 | 189.837 | -302.1677 | -31.2263
2025-10-15 16:15 | 982.1863 | 1104 | 187.825 | 187.825 | Out/25 | 982.1863 | 1104 | 187.825 | -309.6386 | -31.5254
2025-10-15 16:20 | 993.2727 | 1104 | 184.1278 | 184.1278 | Out/25 | 993.2727 | 1104 | 184.1278 | -294.8551 | -29.6852
2025-10-15 16:25 | 989.4987 | 1104 | 186.518 | 186.518 | Out/25 | 989.4987 | 1104 | 186.518 | -301.0194 | -30.4214
2025-10-15 16:30 | 990.8412 | 1104 | 179.6652 | 179.6652 | Out/25 | 990.8412 | 1104 | 179.6652 | -292.824 | -29.5531
2025-10-15 16:35 | 990.9681 | 1104 | 180.6361 | 180.6361 | Out/25 | 990.9681 | 1104 | 180.6361 | -293.6679 | -29.6344
2025-10-15 16:40 | 999.0525 | 1152 | 181.6822 | 181.6822 | Out/25 | 999.0525 | 1152 | 181.6822 | -334.6297 | -33.4947
2025-10-15 16:45 | 1010.5595 | 1128 | 179.6436 | 179.6436 | Out/25 | 1010.5595 | 1128 | 179.6436 | -297.084 | -29.398
2025-10-15 16:50 | 1006.3765 | 1128 | 181.3825 | 181.3825 | Out/25 | 1006.3765 | 1128 | 181.3825 | -303.006 | -30.1086
2025-10-15 16:55 | 1004.0223 | 1152 | 188.9906 | 188.9906 | Out/25 | 1004.0223 | 1152 | 188.9906 | -336.9683 | -33.5618
2025-10-15 17:00 | 1007.8721 | 1128 | 190.8804 | 190.8804 | Out/25 | 1007.8721 | 1128 | 190.8804 | -311.0083 | -30.8579
2025-10-15 17:05 | 998.3444 | 1128 | 189.4144 | 189.4144 | Out/25 | 998.3444 | 1128 | 189.4144 | -319.0701 | -31.9599
2025-10-15 17:10 | 986.3381 | 1128 | 199.1034 | 199.1034 | Out/25 | 986.3381 | 1128 | 199.1034 | -340.7652 | -34.5485
2025-10-15 17:15 | 989.5828 | 1128 | 191.4499 | 191.4499 | Out/25 | 989.5828 | 1128 | 191.4499 | -329.8671 | -33.334
2025-10-15 17:20 | 991.8462 | 1152 | 184.2622 | 184.2622 | Out/25 | 991.8462 | 1152 | 184.2622 | -344.416 | -34.7247
2025-10-15 17:25 | 994.4593 | 1128 | 193.0297 | 193.0297 | Out/25 | 994.4593 | 1128 | 193.0297 | -326.5704 | -32.839
2025-10-15 17:30 | 982.2478 | 1128 | 193.5827 | 193.5827 | Out/25 | 982.2478 | 1128 | 193.5827 | -339.3349 | -34.5468
2025-10-15 17:35 | 946.9059 | 1104 | 190.5782 | 190.5782 | Out/25 | 946.9059 | 1104 | 190.5782 | -347.6723 | -36.7167
2025-10-15 17:40 | 930.0533 | 1104 | 197.0547 | 197.0547 | Out/25 | 930.0533 | 1104 | 197.0547 | -371.0014 | -39.8903
2025-10-15 17:45 | 945.1518 | 1128 | 196.8695 | 196.8695 | Out/25 | 945.1518 | 1128 | 196.8695 | -379.7177 | -40.1753
2025-10-15 17:50 | 942.1738 | 1128 | 196.1891 | 196.1891 | Out/25 | 942.1738 | 1128 | 196.1891 | -382.0153 | -40.5462
2025-10-15 17:55 | 929.3628 | 1128 | 197.7837 | 197.7837 | Out/25 | 929.3628 | 1128 | 197.7837 | -396.4209 | -42.6551
2025-10-15 18:00 | 931.7886 | 1128 | 193.2389 | 193.2389 | Out/25 | 931.7886 | 1128 | 193.2389 | -389.4503 | -41.796
2025-10-15 18:05 | 911.7009 | 1104 | 192.2333 | 192.2333 | Out/25 | 911.7009 | 1104 | 192.2333 | -384.5324 | -42.1775
2025-10-15 18:10 | 907.1708 | 1152 | 195.8391 | 195.8391 | Out/25 | 907.1708 | 1152 | 195.8391 | -440.6683 | -48.5761
2025-10-15 18:15 | 914.4659 | 1152 | 195.0286 | 195.0286 | Out/25 | 914.4659 | 1152 | 195.0286 | -432.5627 | -47.3022
2025-10-15 18:20 | 934.2637 | 1200 | 198.0843 | 198.0843 | Out/25 | 934.2637 | 1200 | 198.0843 | -463.8206 | -49.6456
2025-10-15 18:25 | 967.0005 | 1224 | 194.9484 | 194.9484 | Out/25 | 967.0005 | 1224 | 194.9484 | -451.9478 | -46.7371
2025-10-15 18:30 | 998.472 | 1272 | 193.121 | 193.121 | Out/25 | 998.472 | 1272 | 193.121 | -466.649 | -46.7363
2025-10-15 18:35 | 1027.7546 | 1320 | 189.1893 | 189.1893 | Out/25 | 1027.7546 | 1320 | 189.1893 | -481.4347 | -46.8433
2025-10-15 18:40 | 1039.0303 | 1296 | 191.0954 | 191.0954 | Out/25 | 1039.0303 | 1296 | 191.0954 | -448.0651 | -43.1234
2025-10-15 18:45 | 1035.1988 | 1344 | 197.6392 | 197.6392 | Out/25 | 1035.1988 | 1344 | 197.6392 | -506.4403 | -48.922
2025-10-15 18:50 | 1051.5577 | 1320 | 198.3197 | 198.3197 | Out/25 | 1051.5577 | 1320 | 198.3197 | -466.762 | -44.3877
2025-10-15 18:55 | 1070.1034 | 1368 | 196.7154 | 196.7154 | Out/25 | 1070.1034 | 1368 | 196.7154 | -494.612 | -46.221
2025-10-15 19:00 | 1082.6599 | 1368 | 199.194 | 199.194 | Out/25 | 1082.6599 | 1368 | 199.194 | -484.5341 | -44.754
2025-10-15 19:05 | 1066.1143 | 1320 | 199.4257 | 199.4257 | Out/25 | 1066.1143 | 1320 | 199.4257 | -453.3114 | -42.52
2025-10-15 19:10 | 1052.9314 | 1320 | 199.7041 | 199.7041 | Out/25 | 1052.9314 | 1320 | 199.7041 | -466.7727 | -44.3308
2025-10-15 19:15 | 1048.3817 | 1320 | 198.1872 | 198.1872 | Out/25 | 1048.3817 | 1320 | 198.1872 | -469.8055 | -44.8124
2025-10-15 19:20 | 1040.47 | 1296 | 194.1458 | 194.1458 | Out/25 | 1040.47 | 1296 | 194.1458 | -449.6759 | -43.2185
2025-10-15 19:25 | 1024.2589 | 1272 | 189.7228 | 189.7228 | Out/25 | 1024.2589 | 1272 | 189.7228 | -437.4639 | -42.7103
2025-10-15 19:30 | 1009.1424 | 1296 | 186.507 | 186.507 | Out/25 | 1009.1424 | 1296 | 186.507 | -473.3646 | -46.9076
2025-10-15 19:35 | 1014.8507 | 1296 | 195.1163 | 195.1163 | Out/25 | 1014.8507 | 1296 | 195.1163 | -476.2656 | -46.9296
2025-10-15 19:40 | 1003.974 | 1248 | 197.7648 | 197.7648 | Out/25 | 1003.974 | 1248 | 197.7648 | -441.7908 | -44.0042
2025-10-15 19:45 | 991.9641 | 1272 | 195.5266 | 195.5266 | Out/25 | 991.9641 | 1272 | 195.5266 | -475.5625 | -47.9415
2025-10-15 19:50 | 993.9662 | 1248 | 194.7452 | 194.7452 | Out/25 | 993.9662 | 1248 | 194.7452 | -448.7789 | -45.1503
2025-10-15 19:55 | 982.1013 | 1224 | 192.1417 | 192.1417 | Out/25 | 982.1013 | 1224 | 192.1417 | -434.0404 | -44.1951
2025-10-15 20:00 | 975.4698 | 1248 | 189.3213 | 189.3213 | Out/25 | 975.4698 | 1248 | 189.3213 | -461.8515 | -47.3466
2025-10-15 20:05 | 989.9024 | 1248 | 183.8533 | 183.8533 | Out/25 | 989.9024 | 1248 | 183.8533 | -441.9509 | -44.6459
2025-10-15 20:10 | 987.9393 | 1272 | 181.4324 | 181.4324 | Out/25 | 987.9393 | 1272 | 181.4324 | -465.4931 | -47.1176
2025-10-15 20:15 | 983.4085 | 1224 | 181.1172 | 181.1172 | Out/25 | 983.4085 | 1224 | 181.1172 | -421.7087 | -42.8824
2025-10-15 20:20 | 967.3943 | 1224 | 180.2609 | 180.2609 | Out/25 | 967.3943 | 1224 | 180.2609 | -436.8666 | -45.1591
2025-10-15 20:25 | 977.8903 | 1224 | 187.5132 | 187.5132 | Out/25 | 977.8903 | 1224 | 187.5132 | -433.6229 | -44.3427
2025-10-15 20:30 | 985.2344 | 1248 | 193.2489 | 193.2489 | Out/25 | 985.2344 | 1248 | 193.2489 | -456.0145 | -46.2849
2025-10-15 20:35 | 968.1363 | 1200 | 189.0318 | 189.0318 | Out/25 | 968.1363 | 1200 | 189.0318 | -420.8955 | -43.4748
2025-10-15 20:40 | 940.9384 | 1176 | 185.0974 | 185.0974 | Out/25 | 940.9384 | 1176 | 185.0974 | -420.1591 | -44.6532
2025-10-15 20:45 | 923.0482 | 1176 | 183.699 | 183.699 | Out/25 | 923.0482 | 1176 | 183.699 | -436.6508 | -47.3053
2025-10-15 20:50 | 913.2184 | 1176 | 189.7966 | 189.7966 | Out/25 | 913.2184 | 1176 | 189.7966 | -452.5783 | -49.5586
2025-10-15 20:55 | 917.2988 | 1152 | 183.9765 | 183.9765 | Out/25 | 917.2988 | 1152 | 183.9765 | -418.6777 | -45.6425
2025-10-15 21:00 | 900.8827 | 1128 | 169.1091 | 169.1091 | Out/25 | 900.8827 | 1128 | 169.1091 | -396.2264 | -43.982
2025-10-15 21:05 | 904.3412 | 1152 | 168.0802 | 168.0802 | Out/25 | 904.3412 | 1152 | 168.0802 | -415.739 | -45.9715
2025-10-15 21:10 | 897.7616 | 1128 | 165.3482 | 165.3482 | Out/25 | 897.7616 | 1128 | 165.3482 | -395.5866 | -44.0637
2025-10-15 21:15 | 898.0399 | 1128 | 164.9183 | 164.9183 | Out/25 | 898.0399 | 1128 | 164.9183 | -394.8784 | -43.9711
2025-10-15 21:20 | 893.1829 | 1152 | 159.8293 | 159.8293 | Out/25 | 893.1829 | 1152 | 159.8293 | -418.6464 | -46.8713
2025-10-15 21:25 | 905.9097 | 1152 | 158.4149 | 158.4149 | Out/25 | 905.9097 | 1152 | 158.4149 | -404.5052 | -44.6518
2025-10-15 21:30 | 918.5585 | 1152 | 161.0135 | 161.0135 | Out/25 | 918.5585 | 1152 | 161.0135 | -394.4549 | -42.9428
2025-10-15 21:35 | 915.6451 | 1152 | 162.7108 | 162.7108 | Out/25 | 915.6451 | 1152 | 162.7108 | -399.0656 | -43.583
2025-10-15 21:40 | 913.3229 | 1152 | 163.6767 | 163.6767 | Out/25 | 913.3229 | 1152 | 163.6767 | -402.3538 | -44.0538
2025-10-15 21:45 | 896.7418 | 1104 | 164.8622 | 164.8622 | Out/25 | 896.7418 | 1104 | 164.8622 | -372.1204 | -41.4969
2025-10-15 21:50 | 867.7438 | 1104 | 166.4432 | 166.4432 | Out/25 | 867.7438 | 1104 | 166.4432 | -402.6993 | -46.4076
2025-10-15 21:55 | 870.5536 | 1104 | 167.6249 | 167.6249 | Out/25 | 870.5536 | 1104 | 167.6249 | -401.0713 | -46.0708
2025-10-15 22:00 | 857.9084 | 1080 | 167.0724 | 167.0724 | Out/25 | 857.9084 | 1080 | 167.0724 | -389.164 | -45.362
2025-10-15 22:05 | 845.6898 | 1032 | 165.4422 | 165.4422 | Out/25 | 845.6898 | 1032 | 165.4422 | -351.7524 | -41.5936
2025-10-15 22:10 | 831.827 | 1056 | 164.2739 | 164.2739 | Out/25 | 831.827 | 1056 | 164.2739 | -388.447 | -46.698
2025-10-15 22:15 | 824.1801 | 1032 | 164.782 | 164.782 | Out/25 | 824.1801 | 1032 | 164.782 | -372.6019 | -45.2088
2025-10-15 22:20 | 807.1888 | 1008 | 165.0343 | 165.0343 | Out/25 | 807.1888 | 1008 | 165.0343 | -365.8455 | -45.3234
2025-10-15 22:25 | 810.2229 | 1032 | 164.3683 | 164.3683 | Out/25 | 810.2229 | 1032 | 164.3683 | -386.1454 | -47.6592
2025-10-15 22:30 | 821.528 | 1032 | 164.5942 | 164.5942 | Out/25 | 821.528 | 1032 | 164.5942 | -375.0661 | -45.6547
2025-10-15 22:35 | 815.9405 | 1008 | 165.958 | 165.958 | Out/25 | 815.9405 | 1008 | 165.958 | -358.0176 | -43.8779
2025-10-15 22:40 | 793.2424 | 984 | 164.9196 | 164.9196 | Out/25 | 793.2424 | 984 | 164.9196 | -355.6773 | -44.8384
2025-10-15 22:45 | 785.5149 | 984 | 165.5 | 165.5 | Out/25 | 785.5149 | 984 | 165.5 | -363.9851 | -46.3371
2025-10-15 22:50 | 760.3477 | 936 | 166.9926 | 166.9926 | Out/25 | 760.3477 | 936 | 166.9926 | -342.645 | -45.0642
2025-10-15 22:55 | 746.8213 | 936 | 166.77 | 166.77 | Out/25 | 746.8213 | 936 | 166.77 | -355.9487 | -47.6618
2025-10-15 23:00 | 733.765 | 912 | 171.1661 | 171.1661 | Out/25 | 733.765 | 912 | 171.1661 | -349.4011 | -47.6176
2025-10-15 23:05 | 717.7899 | 888 | 173.1781 | 173.1781 | Out/25 | 717.7899 | 888 | 173.1781 | -343.3883 | -47.8397
2025-10-15 23:10 | 710.7311 | 888 | 182.4093 | 182.4093 | Out/25 | 710.7311 | 888 | 182.4093 | -359.6782 | -50.6068
2025-10-15 23:15 | 697.7515 | 864 | 186.4515 | 186.4515 | Out/25 | 697.7515 | 864 | 186.4515 | -352.7 | -50.5481
2025-10-15 23:20 | 691.5289 | 864 | 187.1938 | 187.1938 | Out/25 | 691.5289 | 864 | 187.1938 | -359.665 | -52.0101
2025-10-15 23:25 | 696.9123 | 888 | 189.2962 | 189.2962 | Out/25 | 696.9123 | 888 | 189.2962 | -380.3839 | -54.5813
2025-10-15 23:30 | 691.6872 | 840 | 189.6882 | 189.6882 | Out/25 | 691.6872 | 840 | 189.6882 | -338.001 | -48.8662
2025-10-15 23:35 | 684.8717 | 840 | 185.9228 | 185.9228 | Out/25 | 684.8717 | 840 | 185.9228 | -341.0511 | -49.7978
2025-10-15 23:40 | 675.3875 | 840 | 175.6289 | 175.6289 | Out/25 | 675.3875 | 840 | 175.6289 | -340.2414 | -50.3772
2025-10-15 23:45 | 662.7781 | 816 | 173.0316 | 173.0316 | Out/25 | 662.7781 | 816 | 173.0316 | -326.2535 | -49.2251
2025-10-15 23:50 | 658.9022 | 792 | 175.1215 | 175.1215 | Out/25 | 658.9022 | 792 | 175.1215 | -308.2194 | -46.7777
2025-10-15 23:55 | 638.2504 | 768 | 174.7785 | 174.7785 | Out/25 | 638.2504 | 768 | 174.7785 | -304.5281 | -47.7129
2025-10-16 | 623.272 | 768 | 181.7876 | 181.7876 | Out/25 | 623.272 | 768 | 181.7876 | -326.5157 | -52.3873
2025-10-16 00:05 | 616.3672 | 768 | 190.1335 | 190.1335 | Out/25 | 616.3672 | 768 | 190.1335 | -341.7663 | -55.4485
2025-10-16 00:10 | 605.9384 | 720 | 193.5671 | 193.5671 | Out/25 | 605.9384 | 720 | 193.5671 | -307.6287 | -50.769
2025-10-16 00:15 | 598.2778 | 720 | 185.4264 | 185.4264 | Out/25 | 598.2778 | 720 | 185.4264 | -307.1486 | -51.3388
2025-10-16 00:20 | 587.1275 | 720 | 182.3613 | 182.3613 | Out/25 | 587.1275 | 720 | 182.3613 | -315.2338 | -53.6909
2025-10-16 00:25 | 583.7133 | 720 | 179.6865 | 179.6865 | Out/25 | 583.7133 | 720 | 179.6865 | -315.9732 | -54.1316
2025-10-16 00:30 | 569.3675 | 696 | 180.5464 | 180.5464 | Out/25 | 569.3675 | 696 | 180.5464 | -307.179 | -53.9509
2025-10-16 00:35 | 566.3104 | 696 | 177.3284 | 177.3284 | Out/25 | 566.3104 | 696 | 177.3284 | -307.0181 | -54.2137
2025-10-16 00:40 | 563.0552 | 672 | 178.361 | 178.361 | Out/25 | 563.0552 | 672 | 178.361 | -287.3058 | -51.0262
2025-10-16 00:45 | 559.0236 | 696 | 176.3366 | 176.3366 | Out/25 | 559.0236 | 696 | 176.3366 | -313.313 | -56.0465
2025-10-16 00:50 | 551.7269 | 672 | 174.6286 | 174.6286 | Out/25 | 551.7269 | 672 | 174.6286 | -294.9017 | -53.4507
2025-10-16 00:55 | 552.6415 | 672 | 178.9332 | 178.9332 | Out/25 | 552.6415 | 672 | 178.9332 | -298.2917 | -53.9756
2025-10-16 01:00 | 548.2404 | 648 | 177.3089 | 177.3089 | Out/25 | 548.2404 | 648 | 177.3089 | -277.0686 | -50.5378
2025-10-16 01:05 | 542.3283 | 672 | 181.4781 | 181.4781 | Out/25 | 542.3283 | 672 | 181.4781 | -311.1498 | -57.373
2025-10-16 01:10 | 535.3608 | 648 | 185.3882 | 185.3882 | Out/25 | 535.3608 | 648 | 185.3882 | -298.0274 | -55.6685
2025-10-16 01:15 | 531.2823 | 624 | 181.179 | 181.179 | Out/25 | 531.2823 | 624 | 181.179 | -273.8967 | -51.5539
2025-10-16 01:20 | 523.1908 | 648 | 178.147 | 178.147 | Out/25 | 523.1908 | 648 | 178.147 | -302.9562 | -57.9055
2025-10-16 01:25 | 523.8287 | 624 | 181.6899 | 181.6899 | Out/25 | 523.8287 | 624 | 181.6899 | -281.8612 | -53.8079
2025-10-16 01:30 | 524.028 | 624 | 186.1559 | 186.1559 | Out/25 | 524.028 | 624 | 186.1559 | -286.1279 | -54.6016
2025-10-16 01:35 | 525.1534 | 624 | 182.7653 | 182.7653 | Out/25 | 525.1534 | 624 | 182.7653 | -281.6118 | -53.6247
2025-10-16 01:40 | 522.4753 | 624 | 182.4154 | 182.4154 | Out/25 | 522.4753 | 624 | 182.4154 | -283.94 | -54.3452
2025-10-16 01:45 | 515.6816 | 624 | 182.6723 | 182.6723 | Out/25 | 515.6816 | 624 | 182.6723 | -290.9907 | -56.4284
2025-10-16 01:50 | 500.6009 | 600 | 182.051 | 182.051 | Out/25 | 500.6009 | 600 | 182.051 | -281.4501 | -56.2225
2025-10-16 01:55 | 494.8987 | 600 | 180.2298 | 180.2298 | Out/25 | 494.8987 | 600 | 180.2298 | -285.3311 | -57.6545
2025-10-16 02:00 | 495.1748 | 600 | 178.7295 | 178.7295 | Out/25 | 495.1748 | 600 | 178.7295 | -283.5547 | -57.2636
2025-10-16 02:05 | 486.5189 | 600 | 180.8776 | 180.8776 | Out/25 | 486.5189 | 600 | 180.8776 | -294.3587 | -60.503
2025-10-16 02:10 | 491.8886 | 600 | 181.2962 | 181.2962 | Out/25 | 491.8886 | 600 | 181.2962 | -289.4077 | -58.836
2025-10-16 02:15 | 492.4094 | 576 | 183.6539 | 183.6539 | Out/25 | 492.4094 | 576 | 183.6539 | -267.2444 | -54.2728
2025-10-16 02:20 | 491.4061 | 600 | 181.9517 | 181.9517 | Out/25 | 491.4061 | 600 | 181.9517 | -290.5456 | -59.1254
2025-10-16 02:25 | 493.0202 | 600 | 179.6302 | 179.6302 | Out/25 | 493.0202 | 600 | 179.6302 | -286.61 | -58.1335
2025-10-16 02:30 | 490.5132 | 600 | 178.2704 | 178.2704 | Out/25 | 490.5132 | 600 | 178.2704 | -287.7572 | -58.6645
2025-10-16 02:35 | 487.9413 | 576 | 177.6036 | 177.6036 | Out/25 | 487.9413 | 576 | 177.6036 | -265.6624 | -54.4456
2025-10-16 02:40 | 486.0619 | 600 | 175.9111 | 175.9111 | Out/25 | 486.0619 | 600 | 175.9111 | -289.8492 | -59.6321
2025-10-16 02:45 | 483.4919 | 576 | 177.1232 | 177.1232 | Out/25 | 483.4919 | 576 | 177.1232 | -269.6313 | -55.7675
2025-10-16 02:50 | 481.7264 | 600 | 176.4598 | 176.4598 | Out/25 | 481.7264 | 600 | 176.4598 | -294.7335 | -61.1828
2025-10-16 02:55 | 480.1421 | 600 | 177.7923 | 177.7923 | Out/25 | 480.1421 | 600 | 177.7923 | -297.6502 | -61.9921
2025-10-16 03:00 | 511.8257 | 624 | 177.8549 | 177.8549 | Out/25 | 511.8257 | 624 | 177.8549 | -290.0292 | -56.6656
2025-10-16 03:05 | 527.9632 | 672 | 180.6372 | 180.6372 | Out/25 | 527.9632 | 672 | 180.6372 | -324.674 | -61.4956
2025-10-16 03:10 | 544.7955 | 672 | 180.5279 | 180.5279 | Out/25 | 544.7955 | 672 | 180.5279 | -307.7324 | -56.4859
2025-10-16 03:15 | 556.171 | 648 | 180.5098 | 180.5098 | Out/25 | 556.171 | 648 | 180.5098 | -272.3388 | -48.9667
2025-10-16 03:20 | 555.149 | 696 | 180.0756 | 180.0756 | Out/25 | 555.149 | 696 | 180.0756 | -320.9266 | -57.8091
2025-10-16 03:25 | 575.3779 | 672 | 185.3827 | 185.3827 | Out/25 | 575.3779 | 672 | 185.3827 | -282.0048 | -49.0121
2025-10-16 03:30 | 579.3819 | 696 | 185.2921 | 185.2921 | Out/25 | 579.3819 | 696 | 185.2921 | -301.9102 | -52.109
2025-10-16 03:35 | 586.4458 | 696 | 175.2291 | 175.2291 | Out/25 | 586.4458 | 696 | 175.2291 | -284.7833 | -48.5609
2025-10-16 03:40 | 582.4899 | 696 | 181.5634 | 181.5634 | Out/25 | 582.4899 | 696 | 181.5634 | -295.0735 | -50.6573
2025-10-16 03:45 | 590.7242 | 672 | 181.3284 | 181.3284 | Out/25 | 590.7242 | 672 | 181.3284 | -262.6042 | -44.4546
2025-10-16 03:50 | 585.307 | 696 | 178.0819 | 178.0819 | Out/25 | 585.307 | 696 | 178.0819 | -288.7749 | -49.3373
2025-10-16 03:55 | 581.0982 | 696 | 179.0131 | 179.0131 | Out/25 | 581.0982 | 696 | 179.0131 | -293.9149 | -50.5792
2025-10-16 04:00 | 589.8801 | 696 | 176.4643 | 176.4643 | Out/25 | 589.8801 | 696 | 176.4643 | -282.5842 | -47.9054
2025-10-16 04:05 | 591.2829 | 696 | 176.6517 | 176.6517 | Out/25 | 591.2829 | 696 | 176.6517 | -281.3688 | -47.5862
2025-10-16 04:10 | 585.6672 | 696 | 176.3748 | 176.3748 | Out/25 | 585.6672 | 696 | 176.3748 | -286.7076 | -48.954
2025-10-16 04:15 | 591.2922 | 696 | 177.3257 | 177.3257 | Out/25 | 591.2922 | 696 | 177.3257 | -282.0334 | -47.6978
2025-10-16 04:20 | 600.0297 | 720 | 176.7916 | 176.7916 | Out/25 | 600.0297 | 720 | 176.7916 | -296.7619 | -49.4579
2025-10-16 04:25 | 595.0434 | 696 | 178.881 | 178.881 | Out/25 | 595.0434 | 696 | 178.881 | -279.8376 | -47.0281
2025-10-16 04:30 | 594.4544 | 696 | 176.7569 | 176.7569 | Out/25 | 594.4544 | 696 | 176.7569 | -278.3025 | -46.8165
2025-10-16 04:35 | 594.7858 | 720 | 172.0021 | 172.0021 | Out/25 | 594.7858 | 720 | 172.0021 | -297.2163 | -49.9703
2025-10-16 04:40 | 594.0355 | 696 | 172.0669 | 172.0669 | Out/25 | 594.0355 | 696 | 172.0669 | -274.0314 | -46.1305
2025-10-16 04:45 | 594.1453 | 720 | 170.5124 | 170.5124 | Out/25 | 594.1453 | 720 | 170.5124 | -296.3671 | -49.8813
2025-10-16 04:50 | 604.8925 | 720 | 170.1883 | 170.1883 | Out/25 | 604.8925 | 720 | 170.1883 | -285.2958 | -47.1647
2025-10-16 04:55 | 608.5438 | 744 | 169.3635 | 169.3635 | Out/25 | 608.5438 | 744 | 169.3635 | -304.8196 | -50.09
2025-10-16 05:00 | 601.7952 | 720 | 165.3327 | 165.3327 | Out/25 | 601.7952 | 720 | 165.3327 | -283.5374 | -47.1153
2025-10-16 05:05 | 592.9705 | 696 | 165.9964 | 165.9964 | Out/25 | 592.9705 | 696 | 165.9964 | -269.026 | -45.3692
2025-10-16 05:10 | 599.1873 | 744 | 166.0814 | 166.0814 | Out/25 | 599.1873 | 744 | 166.0814 | -310.8941 | -51.886
2025-10-16 05:15 | 595.7914 | 720 | 168.1386 | 168.1386 | Out/25 | 595.7914 | 720 | 168.1386 | -292.3472 | -49.0687
2025-10-16 05:20 | 602.4962 | 744 | 167.6327 | 167.6327 | Out/25 | 602.4962 | 744 | 167.6327 | -309.1365 | -51.3093
2025-10-16 05:25 | 602.8527 | 720 | 167.3262 | 167.3262 | Out/25 | 602.8527 | 720 | 167.3262 | -284.4735 | -47.1879
2025-10-16 05:30 | 594.3676 | 720 | 169.1182 | 169.1182 | Out/25 | 594.3676 | 720 | 169.1182 | -294.7506 | -49.5906
2025-10-16 05:35 | 595.1841 | 696 | 172.6962 | 172.6962 | Out/25 | 595.1841 | 696 | 172.6962 | -273.5121 | -45.9542
2025-10-16 05:40 | 591.535 | 720 | 171.8698 | 171.8698 | Out/25 | 591.535 | 720 | 171.8698 | -300.3348 | -50.7721
2025-10-16 05:45 | 592.6368 | 720 | 173.256 | 173.256 | Out/25 | 592.6368 | 720 | 173.256 | -300.6191 | -50.7257
2025-10-16 05:50 | 592.7881 | 720 | 174.7697 | 174.7697 | Out/25 | 592.7881 | 720 | 174.7697 | -301.9816 | -50.9426
2025-10-16 05:55 | 604.6473 | 744 | 171.1979 | 171.1979 | Out/25 | 604.6473 | 744 | 171.1979 | -310.5506 | -51.3606
2025-10-16 06:00 | 619.2206 | 720 | 168.0637 | 168.0637 | Out/25 | 619.2206 | 720 | 168.0637 | -268.843 | -43.4164
2025-10-16 06:05 | 616.1555 | 768 | 164.4735 | 164.4735 | Out/25 | 616.1555 | 768 | 164.4735 | -316.318 | -51.3374
2025-10-16 06:10 | 622.1749 | 768 | 165.5748 | 165.5748 | Out/25 | 622.1749 | 768 | 165.5748 | -311.3998 | -50.0502
2025-10-16 06:15 | 634.6331 | 792 | 164.5352 | 164.5352 | Out/25 | 634.6331 | 792 | 164.5352 | -321.9021 | -50.7226
2025-10-16 06:20 | 653.7786 | 816 | 168.0635 | 168.0635 | Out/25 | 653.7786 | 816 | 168.0635 | -330.2849 | -50.5194
2025-10-16 06:25 | 691.396 | 864 | 169.9473 | 169.9473 | Out/25 | 691.396 | 864 | 169.9473 | -342.5513 | -49.5449
2025-10-16 06:30 | 729.8727 | 840 | 170.6176 | 170.6176 | Out/25 | 729.8727 | 840 | 170.6176 | -280.7449 | -38.4649
2025-10-16 06:35 | 716.3505 | 888 | 172.133 | 172.133 | Out/25 | 716.3505 | 888 | 172.133 | -343.7825 | -47.9908
2025-10-16 06:40 | 728.9318 | 888 | 173.2703 | 173.2703 | Out/25 | 728.9318 | 888 | 173.2703 | -332.3385 | -45.5925
2025-10-16 06:45 | 738.0581 | 888 | 179.8722 | 179.8722 | Out/25 | 738.0581 | 888 | 179.8722 | -329.8141 | -44.6867
2025-10-16 06:50 | 747.1909 | 888 | 187.7535 | 187.7535 | Out/25 | 747.1909 | 888 | 187.7535 | -328.5626 | -43.973
2025-10-16 06:55 | 735.7283 | 864 | 183.7974 | 183.7974 | Out/25 | 735.7283 | 864 | 183.7974 | -312.0692 | -42.4164
2025-10-16 07:00 | 728.3475 | 840 | 178.8834 | 178.8834 | Out/25 | 728.3475 | 840 | 178.8834 | -290.5358 | -39.8897
2025-10-16 07:05 | 727.1411 | 888 | 178.3617 | 178.3617 | Out/25 | 727.1411 | 888 | 178.3617 | -339.2206 | -46.6513
2025-10-16 07:10 | 754.7279 | 864 | 175.619 | 175.619 | Out/25 | 754.7279 | 864 | 175.619 | -284.8911 | -37.7475
2025-10-16 07:15 | 755.0107 | 888 | 172.8085 | 172.8085 | Out/25 | 755.0107 | 888 | 172.8085 | -305.7977 | -40.5024
2025-10-16 07:20 | 773.4335 | 912 | 178.2332 | 178.2332 | Out/25 | 773.4335 | 912 | 178.2332 | -316.7997 | -40.9602
2025-10-16 07:25 | 800.1528 | 936 | 191.0861 | 191.0861 | Out/25 | 800.1528 | 936 | 191.0861 | -326.9333 | -40.8589
2025-10-16 07:30 | 812.2885 | 888 | 191.4186 | 191.4186 | Out/25 | 812.2885 | 888 | 191.4186 | -267.1302 | -32.8861
2025-10-16 07:35 | 812.6988 | 912 | 194.7379 | 194.7379 | Out/25 | 812.6988 | 912 | 194.7379 | -294.039 | -36.1806
2025-10-16 07:40 | 814.3961 | 888 | 196.7814 | 196.7814 | Out/25 | 814.3961 | 888 | 196.7814 | -270.3853 | -33.2007
2025-10-16 07:45 | 824.4821 | 936 | 196.1902 | 196.1902 | Out/25 | 824.4821 | 936 | 196.1902 | -307.7081 | -37.3214
2025-10-16 07:50 | 860.2265 | 936 | 191.5363 | 191.5363 | Out/25 | 860.2265 | 936 | 191.5363 | -267.3098 | -31.0744
2025-10-16 07:55 | 843.0092 | 912 | 191.9989 | 191.9989 | Out/25 | 843.0092 | 912 | 191.9989 | -260.9897 | -30.9593
2025-10-16 08:00 | 847.2232 | 912 | 193.1017 | 193.1017 | Out/25 | 847.2232 | 912 | 193.1017 | -257.8785 | -30.4381
2025-10-16 08:05 | 853.1298 | 936 | 193.5281 | 193.5281 | Out/25 | 853.1298 | 936 | 193.5281 | -276.3983 | -32.3982
2025-10-16 08:10 | 868.2787 | 960 | 194.2173 | 194.2173 | Out/25 | 868.2787 | 960 | 194.2173 | -285.9386 | -32.9317
2025-10-16 08:15 | 890.7667 | 960 | 195.5347 | 195.5347 | Out/25 | 890.7667 | 960 | 195.5347 | -264.7681 | -29.7236
2025-10-16 08:20 | 907.8889 | 960 | 193.8851 | 193.8851 | Out/25 | 907.8889 | 960 | 193.8851 | -245.9962 | -27.0954
2025-10-16 08:25 | 900.5084 | 936 | 195.5338 | 195.5338 | Out/25 | 900.5084 | 936 | 195.5338 | -231.0254 | -25.655
2025-10-16 08:30 | 893.1735 | 960 | 197.5941 | 197.5941 | Out/25 | 893.1735 | 960 | 197.5941 | -264.4205 | -29.6046
2025-10-16 08:35 | 883.5607 | 936 | 193.0556 | 193.0556 | Out/25 | 883.5607 | 936 | 193.0556 | -245.4948 | -27.7847
2025-10-16 08:40 | 881.4423 | 936 | 192.6347 | 192.6347 | Out/25 | 881.4423 | 936 | 192.6347 | -247.1924 | -28.0441
2025-10-16 08:45 | 887.1645 | 936 | 188.7961 | 188.7961 | Out/25 | 887.1645 | 936 | 188.7961 | -237.6316 | -26.7855
2025-10-16 08:50 | 895.9618 | 936 | 191.8973 | 191.8973 | Out/25 | 895.9618 | 936 | 191.8973 | -231.9356 | -25.8868
2025-10-16 08:55 | 894.6248 | 960 | 193.4533 | 193.4533 | Out/25 | 894.6248 | 960 | 193.4533 | -258.8286 | -28.9315
2025-10-16 09:00 | 893.3617 | 936 | 193.9792 | 193.9792 | Out/25 | 893.3617 | 936 | 193.9792 | -236.6175 | -26.4862
2025-10-16 09:05 | 882.8354 | 936 | 194.084 | 194.084 | Out/25 | 882.8354 | 936 | 194.084 | -247.2486 | -28.0062
2025-10-16 09:10 | 873.3872 | 936 | 196.2707 | 196.2707 | Out/25 | 873.3872 | 936 | 196.2707 | -258.8835 | -29.6413
2025-10-16 09:15 | 875.9454 | 936 | 197.252 | 197.252 | Out/25 | 875.9454 | 936 | 197.252 | -257.3067 | -29.3747
2025-10-16 09:20 | 875.718 | 936 | 198.817 | 198.817 | Out/25 | 875.718 | 936 | 198.817 | -259.0991 | -29.587
2025-10-16 09:25 | 878.1915 | 936 | 201.1063 | 201.1063 | Out/25 | 878.1915 | 936 | 201.1063 | -258.9148 | -29.4827
2025-10-16 09:30 | 899.5365 | 960 | 201.1484 | 201.1484 | Out/25 | 899.5365 | 960 | 201.1484 | -261.6119 | -29.083
2025-10-16 09:35 | 908.0338 | 984 | 196.6989 | 196.6989 | Out/25 | 908.0338 | 984 | 196.6989 | -272.6651 | -30.0281
2025-10-16 09:40 | 930.3756 | 984 | 199.1861 | 199.1861 | Out/25 | 930.3756 | 984 | 199.1861 | -252.8105 | -27.173
2025-10-16 09:45 | 942.4625 | 984 | 200.1531 | 200.1531 | Out/25 | 942.4625 | 984 | 200.1531 | -241.6906 | -25.6446
2025-10-16 09:50 | 936.7808 | 984 | 205.7319 | 205.7319 | Out/25 | 936.7808 | 984 | 205.7319 | -252.9511 | -27.0022
2025-10-16 09:55 | 948.7658 | 984 | 210.2995 | 210.2995 | Out/25 | 948.7658 | 984 | 210.2995 | -245.5337 | -25.8793
2025-10-16 10:00 | 945.1476 | 984 | 209.1572 | 209.1572 | Out/25 | 945.1476 | 984 | 209.1572 | -248.0095 | -26.2403
2025-10-16 10:05 | 935.76 | 984 | 210.1773 | 210.1773 | Out/25 | 935.76 | 984 | 210.1773 | -258.4173 | -27.6158
2025-10-16 10:10 | 948.835 | 1008 | 211.4008 | 211.4008 | Out/25 | 948.835 | 1008 | 211.4008 | -270.5659 | -28.5156
2025-10-16 10:15 | 960.6696 | 1008 | 213.0973 | 213.0973 | Out/25 | 960.6696 | 1008 | 213.0973 | -260.4276 | -27.109
2025-10-16 10:20 | 971.2847 | 1032 | 207.9562 | 207.9562 | Out/25 | 971.2847 | 1032 | 207.9562 | -268.6714 | -27.6615
2025-10-16 10:25 | 993.3556 | 1056 | 200.521 | 200.521 | Out/25 | 993.3556 | 1056 | 200.521 | -263.1654 | -26.4926
2025-10-16 10:30 | 1017.1185 | 1032 | 206.4021 | 206.4021 | Out/25 | 1017.1185 | 1032 | 206.4021 | -221.2836 | -21.7559
2025-10-16 10:35 | 1019.7551 | 1080 | 202.24 | 202.24 | Out/25 | 1019.7551 | 1080 | 202.24 | -262.4849 | -25.74
2025-10-16 10:40 | 1037.6005 | 1080 | 208.9622 | 208.9622 | Out/25 | 1037.6005 | 1080 | 208.9622 | -251.3617 | -24.2253
2025-10-16 10:45 | 1042.9287 | 1080 | 218.345 | 218.345 | Out/25 | 1042.9287 | 1080 | 218.345 | -255.4163 | -24.4903
2025-10-16 10:50 | 1029.2676 | 1080 | 219.7881 | 219.7881 | Out/25 | 1029.2676 | 1080 | 219.7881 | -270.5206 | -26.2828
2025-10-16 10:55 | 1068.1067 | 1128 | 219.2015 | 219.2015 | Out/25 | 1068.1067 | 1128 | 219.2015 | -279.0949 | -26.1299
2025-10-16 11:00 | 1084.6337 | 1104 | 217.0907 | 217.0907 | Out/25 | 1084.6337 | 1104 | 217.0907 | -236.457 | -21.8006
2025-10-16 11:05 | 1080.9911 | 1104 | 212.1811 | 212.1811 | Out/25 | 1080.9911 | 1104 | 212.1811 | -235.19 | -21.7569
2025-10-16 11:10 | 1081.7404 | 1152 | 220.9255 | 220.9255 | Out/25 | 1081.7404 | 1152 | 220.9255 | -291.1851 | -26.9182
2025-10-16 11:15 | 1095.8897 | 1152 | 211.5413 | 211.5413 | Out/25 | 1095.8897 | 1152 | 211.5413 | -267.6517 | -24.4232
2025-10-16 11:20 | 1123.3783 | 1176 | 215.4807 | 215.4807 | Out/25 | 1123.3783 | 1176 | 215.4807 | -268.1024 | -23.8657
2025-10-16 11:25 | 1109.329 | 1152 | 212.2727 | 212.2727 | Out/25 | 1109.329 | 1152 | 212.2727 | -254.9437 | -22.9818
2025-10-16 11:30 | 1116.1892 | 1176 | 214.0986 | 214.0986 | Out/25 | 1116.1892 | 1176 | 214.0986 | -273.9094 | -24.5397
2025-10-16 11:35 | 1106.1446 | 1152 | 212.3649 | 212.3649 | Out/25 | 1106.1446 | 1152 | 212.3649 | -258.2203 | -23.3442
2025-10-16 11:40 | 1085.9219 | 1152 | 204.2304 | 204.2304 | Out/25 | 1085.9219 | 1152 | 204.2304 | -270.3086 | -24.8921
2025-10-16 11:45 | 1098.501 | 1128 | 211.8969 | 211.8969 | Out/25 | 1098.501 | 1128 | 211.8969 | -241.3959 | -21.975
2025-10-16 11:50 | 1094.7008 | 1152 | 216.0247 | 216.0247 | Out/25 | 1094.7008 | 1152 | 216.0247 | -273.3239 | -24.9679
2025-10-16 11:55 | 1087.521 | 1152 | 223.2854 | 223.2854 | Out/25 | 1087.521 | 1152 | 223.2854 | -287.7644 | -26.4606
2025-10-16 12:00 | 1067.4468 | 1080 | 230.7375 | 230.7375 | Out/25 | 1067.4468 | 1080 | 230.7375 | -243.2907 | -22.7918
2025-10-16 12:05 | 1008.6636 | 1080 | 225.9938 | 225.9938 | Out/25 | 1008.6636 | 1080 | 225.9938 | -297.3302 | -29.4776
2025-10-16 12:10 | 1017.08 | 1104 | 225.5456 | 225.5456 | Out/25 | 1017.08 | 1104 | 225.5456 | -312.4656 | -30.7218
2025-10-16 12:15 | 1011.7201 | 1056 | 226.6193 | 226.6193 | Out/25 | 1011.7201 | 1056 | 226.6193 | -270.8992 | -26.7761
2025-10-16 12:20 | 991.2133 | 1032 | 220.9606 | 220.9606 | Out/25 | 991.2133 | 1032 | 220.9606 | -261.7473 | -26.4068
2025-10-16 12:25 | 994.6937 | 1056 | 219.6942 | 219.6942 | Out/25 | 994.6937 | 1056 | 219.6942 | -281.0005 | -28.2499
2025-10-16 12:30 | 982.7467 | 1032 | 213.4462 | 213.4462 | Out/25 | 982.7467 | 1032 | 213.4462 | -262.6995 | -26.7312
2025-10-16 12:35 | 972.7572 | 1032 | 210.9629 | 210.9629 | Out/25 | 972.7572 | 1032 | 210.9629 | -270.2057 | -27.7773
2025-10-16 12:40 | 972.6872 | 1056 | 209.0689 | 209.0689 | Out/25 | 972.6872 | 1056 | 209.0689 | -292.3817 | -30.0592
2025-10-16 12:45 | 963.4362 | 1032 | 213.1564 | 213.1564 | Out/25 | 963.4362 | 1032 | 213.1564 | -281.7202 | -29.2412
2025-10-16 12:50 | 951.0026 | 1032 | 210.6347 | 210.6347 | Out/25 | 951.0026 | 1032 | 210.6347 | -291.6321 | -30.6658
2025-10-16 12:55 | 951.8229 | 1032 | 210.9006 | 210.9006 | Out/25 | 951.8229 | 1032 | 210.9006 | -291.0777 | -30.5811
2025-10-16 13:00 | 957.8039 | 1032 | 211.5293 | 211.5293 | Out/25 | 957.8039 | 1032 | 211.5293 | -285.7254 | -29.8313
2025-10-16 13:05 | 983.7675 | 1080 | 202.2541 | 202.2541 | Out/25 | 983.7675 | 1080 | 202.2541 | -298.4866 | -30.3412
2025-10-16 13:10 | 1011.4524 | 1080 | 199.1102 | 199.1102 | Out/25 | 1011.4524 | 1080 | 199.1102 | -267.6578 | -26.4627
2025-10-16 13:15 | 1035.6707 | 1080 | 198.3397 | 198.3397 | Out/25 | 1035.6707 | 1080 | 198.3397 | -242.6691 | -23.4311
2025-10-16 13:20 | 1053.8536 | 1128 | 198.674 | 198.674 | Out/25 | 1053.8536 | 1128 | 198.674 | -272.8204 | -25.8879
2025-10-16 13:25 | 1098.1517 | 1152 | 195.8448 | 195.8448 | Out/25 | 1098.1517 | 1152 | 195.8448 | -249.6931 | -22.7376
2025-10-16 13:30 | 1100.3547 | 1152 | 196.5204 | 196.5204 | Out/25 | 1100.3547 | 1152 | 196.5204 | -248.1657 | -22.5532
2025-10-16 13:35 | 1119.6545 | 1176 | 194.7586 | 194.7586 | Out/25 | 1119.6545 | 1176 | 194.7586 | -251.1041 | -22.4269
2025-10-16 13:40 | 1103.072 | 1128 | 196.4806 | 196.4806 | Out/25 | 1103.072 | 1128 | 196.4806 | -221.4086 | -20.072
2025-10-16 13:45 | 1090.6388 | 1152 | 193.8437 | 193.8437 | Out/25 | 1090.6388 | 1152 | 193.8437 | -255.2049 | -23.3996
2025-10-16 13:50 | 1113.1378 | 1152 | 192.0642 | 192.0642 | Out/25 | 1113.1378 | 1152 | 192.0642 | -230.9263 | -20.7455
2025-10-16 13:55 | 1109.28 | 1152 | 192.2999 | 192.2999 | Out/25 | 1109.28 | 1152 | 192.2999 | -235.0199 | -21.1867
2025-10-16 14:00 | 1104.5017 | 1152 | 195.6458 | 195.6458 | Out/25 | 1104.5017 | 1152 | 195.6458 | -243.1441 | -22.0139
2025-10-16 14:05 | 1112.5137 | 1176 | 195.1735 | 195.1735 | Out/25 | 1112.5137 | 1176 | 195.1735 | -258.6598 | -23.25
2025-10-16 14:10 | 1139.8926 | 1200 | 194.0834 | 194.0834 | Out/25 | 1139.8926 | 1200 | 194.0834 | -254.1909 | -22.2995
2025-10-16 14:15 | 1124.3597 | 1176 | 191.8128 | 191.8128 | Out/25 | 1124.3597 | 1176 | 191.8128 | -243.4531 | -21.6526
2025-10-16 14:20 | 1110.7721 | 1176 | 194.4059 | 194.4059 | Out/25 | 1110.7721 | 1176 | 194.4059 | -259.6338 | -23.3742
2025-10-16 14:25 | 1116.8772 | 1176 | 194.0393 | 194.0393 | Out/25 | 1116.8772 | 1176 | 194.0393 | -253.1621 | -22.667
2025-10-16 14:30 | 1116.0697 | 1176 | 194.5812 | 194.5812 | Out/25 | 1116.0697 | 1176 | 194.5812 | -254.5115 | -22.8043
2025-10-16 14:35 | 1116.2358 | 1176 | 199.7171 | 199.7171 | Out/25 | 1116.2358 | 1176 | 199.7171 | -259.4812 | -23.2461
2025-10-16 14:40 | 1115.629 | 1176 | 197.2754 | 197.2754 | Out/25 | 1115.629 | 1176 | 197.2754 | -257.6463 | -23.0943
2025-10-16 14:45 | 1112.045 | 1176 | 198.8502 | 198.8502 | Out/25 | 1112.045 | 1176 | 198.8502 | -262.8052 | -23.6326
2025-10-16 14:50 | 1136.0734 | 1200 | 194.5586 | 194.5586 | Out/25 | 1136.0734 | 1200 | 194.5586 | -258.4853 | -22.7525
2025-10-16 14:55 | 1134.7739 | 1200 | 194.3668 | 194.3668 | Out/25 | 1134.7739 | 1200 | 194.3668 | -259.5929 | -22.8762
2025-10-16 15:00 | 1133.1331 | 1200 | 195.741 | 195.741 | Out/25 | 1133.1331 | 1200 | 195.741 | -262.6079 | -23.1754
2025-10-16 15:05 | 1124.2007 | 1200 | 195.335 | 195.335 | Out/25 | 1124.2007 | 1200 | 195.335 | -271.1343 | -24.118
2025-10-16 15:10 | 1119.5294 | 1200 | 193.6427 | 193.6427 | Out/25 | 1119.5294 | 1200 | 193.6427 | -274.1133 | -24.4847
2025-10-16 15:15 | 1110.0662 | 1200 | 194.4786 | 194.4786 | Out/25 | 1110.0662 | 1200 | 194.4786 | -284.4124 | -25.6212
2025-10-16 15:20 | 1125.7142 | 1224 | 196.6395 | 196.6395 | Out/25 | 1125.7142 | 1224 | 196.6395 | -294.9252 | -26.1989
2025-10-16 15:25 | 1144.2543 | 1224 | 192.6732 | 192.6732 | Out/25 | 1144.2543 | 1224 | 192.6732 | -272.4189 | -23.8076
2025-10-16 15:30 | 1157.5852 | 1272 | 187.6943 | 187.6943 | Out/25 | 1157.5852 | 1272 | 187.6943 | -302.1091 | -26.0982
2025-10-16 15:35 | 1199.3275 | 1296 | 186.6789 | 186.6789 | Out/25 | 1199.3275 | 1296 | 186.6789 | -283.3513 | -23.6259
2025-10-16 15:40 | 1219.5763 | 1272 | 186.3996 | 186.3996 | Out/25 | 1219.5763 | 1272 | 186.3996 | -238.8233 | -19.5825
2025-10-16 15:45 | 1215.2653 | 1296 | 185.4691 | 185.4691 | Out/25 | 1215.2653 | 1296 | 185.4691 | -266.2039 | -21.905
2025-10-16 15:50 | 1212.1379 | 1248 | 184.5078 | 184.5078 | Out/25 | 1212.1379 | 1248 | 184.5078 | -220.3699 | -18.1803
2025-10-16 15:55 | 1205.1116 | 1296 | 185.048 | 185.048 | Out/25 | 1205.1116 | 1296 | 185.048 | -275.9364 | -22.8972
2025-10-16 16:00 | 1223.819 | 1296 | 187.2837 | 187.2837 | Out/25 | 1223.819 | 1296 | 187.2837 | -259.4648 | -21.2012
2025-10-16 16:05 | 1233.6625 | 1320 | 187.2225 | 187.2225 | Out/25 | 1233.6625 | 1320 | 187.2225 | -273.56 | -22.1746
2025-10-16 16:10 | 1245.6876 | 1320 | 185.7879 | 185.7879 | Out/25 | 1245.6876 | 1320 | 185.7879 | -260.1003 | -20.8801
2025-10-16 16:15 | 1250.9945 | 1344 | 184.6654 | 184.6654 | Out/25 | 1250.9945 | 1344 | 184.6654 | -277.6709 | -22.196
2025-10-16 16:20 | 1256.901 | 1344 | 188.557 | 188.557 | Out/25 | 1256.901 | 1344 | 188.557 | -275.656 | -21.9314
2025-10-16 16:25 | 1256.2628 | 1344 | 188.6548 | 188.6548 | Out/25 | 1256.2628 | 1344 | 188.6548 | -276.392 | -22.0011
2025-10-16 16:30 | 1263.0123 | 1344 | 186.3072 | 186.3072 | Out/25 | 1263.0123 | 1344 | 186.3072 | -267.2948 | -21.1633
2025-10-16 16:35 | 1267.3637 | 1344 | 185.3358 | 185.3358 | Out/25 | 1267.3637 | 1344 | 185.3358 | -261.9722 | -20.6706
2025-10-16 16:40 | 1252.4802 | 1320 | 184.1677 | 184.1677 | Out/25 | 1252.4802 | 1320 | 184.1677 | -251.6875 | -20.0951
2025-10-16 16:45 | 1255.8342 | 1368 | 183.3125 | 183.3125 | Out/25 | 1255.8342 | 1368 | 183.3125 | -295.4782 | -23.5284
2025-10-16 16:50 | 1277.3932 | 1344 | 183.1974 | 183.1974 | Out/25 | 1277.3932 | 1344 | 183.1974 | -249.8042 | -19.5558
2025-10-16 16:55 | 1259.7888 | 1368 | 182.9518 | 182.9518 | Out/25 | 1259.7888 | 1368 | 182.9518 | -291.1629 | -23.112
2025-10-16 17:00 | 1266.4069 | 1344 | 186.2085 | 186.2085 | Out/25 | 1266.4069 | 1344 | 186.2085 | -263.8016 | -20.8307
2025-10-16 17:05 | 1237.2345 | 1344 | 186.4451 | 186.4451 | Out/25 | 1237.2345 | 1344 | 186.4451 | -293.2106 | -23.6989
2025-10-16 17:10 | 1209.1865 | 1344 | 184.632 | 184.632 | Out/25 | 1209.1865 | 1344 | 184.632 | -319.4455 | -26.4182
2025-10-16 17:15 | 1219.3938 | 1368 | 184.8395 | 184.8395 | Out/25 | 1219.3938 | 1368 | 184.8395 | -333.4457 | -27.3452
2025-10-16 17:20 | 1238.848 | 1344 | 181.5757 | 181.5757 | Out/25 | 1238.848 | 1344 | 181.5757 | -286.7277 | -23.1447
2025-10-16 17:25 | 1227.832 | 1392 | 181.0596 | 181.0596 | Out/25 | 1227.832 | 1392 | 181.0596 | -345.2276 | -28.1168
2025-10-16 17:30 | 1245.0599 | 1368 | 185.2508 | 185.2508 | Out/25 | 1245.0599 | 1368 | 185.2508 | -308.1908 | -24.7531
2025-10-16 17:35 | 1223.4221 | 1368 | 189.7974 | 189.7974 | Out/25 | 1223.4221 | 1368 | 189.7974 | -334.3753 | -27.3311
2025-10-16 17:40 | 1216.9142 | 1368 | 188.6219 | 188.6219 | Out/25 | 1216.9142 | 1368 | 188.6219 | -339.7077 | -27.9155
2025-10-16 17:45 | 1215.5159 | 1368 | 190.6767 | 190.6767 | Out/25 | 1215.5159 | 1368 | 190.6767 | -343.1608 | -28.2317
2025-10-16 17:50 | 1196.9241 | 1344 | 190.5729 | 190.5729 | Out/25 | 1196.9241 | 1344 | 190.5729 | -337.6488 | -28.2097
2025-10-16 17:55 | 1203.4203 | 1392 | 187.6753 | 187.6753 | Out/25 | 1203.4203 | 1392 | 187.6753 | -376.255 | -31.2655
2025-10-16 18:00 | 1203.8723 | 1344 | 189.2074 | 189.2074 | Out/25 | 1203.8723 | 1344 | 189.2074 | -329.3351 | -27.3563
2025-10-16 18:05 | 1164.9506 | 1320 | 190.515 | 190.515 | Out/25 | 1164.9506 | 1320 | 190.515 | -345.5645 | -29.6634
2025-10-16 18:10 | 1145.5607 | 1344 | 187.6131 | 187.6131 | Out/25 | 1145.5607 | 1344 | 187.6131 | -386.0525 | -33.6999
2025-10-16 18:15 | 1154.5214 | 1368 | 190.011 | 190.011 | Out/25 | 1154.5214 | 1368 | 190.011 | -403.4896 | -34.9487
2025-10-16 18:20 | 1169.7297 | 1392 | 188.7106 | 188.7106 | Out/25 | 1169.7297 | 1392 | 188.7106 | -410.9809 | -35.1347
2025-10-16 18:25 | 1186.2539 | 1440 | 188.9964 | 188.9964 | Out/25 | 1186.2539 | 1440 | 188.9964 | -442.7425 | -37.3227
2025-10-16 18:30 | 1224.9194 | 1464 | 188.9236 | 188.9236 | Out/25 | 1224.9194 | 1464 | 188.9236 | -428.0041 | -34.9414
2025-10-16 18:35 | 1239.6831 | 1488 | 193.1446 | 193.1446 | Out/25 | 1239.6831 | 1488 | 193.1446 | -441.4615 | -35.6108
2025-10-16 18:40 | 1261.3745 | 1512 | 192.7161 | 192.7161 | Out/25 | 1261.3745 | 1512 | 192.7161 | -443.3416 | -35.1475
2025-10-16 18:45 | 1263.866 | 1512 | 194.8104 | 194.8104 | Out/25 | 1263.866 | 1512 | 194.8104 | -442.9444 | -35.0468
2025-10-16 18:50 | 1256.9451 | 1488 | 192.3411 | 192.3411 | Out/25 | 1256.9451 | 1488 | 192.3411 | -423.396 | -33.6845
2025-10-16 18:55 | 1254.1266 | 1512 | 194.5565 | 194.5565 | Out/25 | 1254.1266 | 1512 | 194.5565 | -452.4299 | -36.0753
2025-10-16 19:00 | 1270.0557 | 1512 | 196.6078 | 196.6078 | Out/25 | 1270.0557 | 1512 | 196.6078 | -438.5521 | -34.5301
2025-10-16 19:05 | 1258.4452 | 1488 | 203.7238 | 203.7238 | Out/25 | 1258.4452 | 1488 | 203.7238 | -433.2786 | -34.4297
2025-10-16 19:10 | 1257.7446 | 1488 | 199.5406 | 199.5406 | Out/25 | 1257.7446 | 1488 | 199.5406 | -429.7959 | -34.172
2025-10-16 19:15 | 1266.6162 | 1512 | 194.8651 | 194.8651 | Out/25 | 1266.6162 | 1512 | 194.8651 | -440.2489 | -34.7579
2025-10-16 19:20 | 1256.5297 | 1488 | 191.45 | 191.45 | Out/25 | 1256.5297 | 1488 | 191.45 | -422.9203 | -33.6578
2025-10-16 19:25 | 1242.4929 | 1488 | 196.0907 | 196.0907 | Out/25 | 1242.4929 | 1488 | 196.0907 | -441.5978 | -35.5413
2025-10-16 19:30 | 1245.8485 | 1464 | 198.3638 | 198.3638 | Out/25 | 1245.8485 | 1464 | 198.3638 | -416.5153 | -33.4323
2025-10-16 19:35 | 1236.1875 | 1464 | 199.3707 | 199.3707 | Out/25 | 1236.1875 | 1464 | 199.3707 | -427.1832 | -34.5565
2025-10-16 19:40 | 1230.5177 | 1440 | 204.3755 | 204.3755 | Out/25 | 1230.5177 | 1440 | 204.3755 | -413.8578 | -33.6328
2025-10-16 19:45 | 1214.3143 | 1440 | 205.621 | 205.621 | Out/25 | 1214.3143 | 1440 | 205.621 | -431.3067 | -35.5185
2025-10-16 19:50 | 1225.6731 | 1464 | 203.6355 | 203.6355 | Out/25 | 1225.6731 | 1464 | 203.6355 | -441.9624 | -36.0588
2025-10-16 19:55 | 1218.9393 | 1416 | 204.4974 | 204.4974 | Out/25 | 1218.9393 | 1416 | 204.4974 | -401.5581 | -32.9432
2025-10-16 20:00 | 1182.1858 | 1416 | 208.0571 | 208.0571 | Out/25 | 1182.1858 | 1416 | 208.0571 | -441.8713 | -37.3775
2025-10-16 20:05 | 1187.5687 | 1416 | 200.9318 | 200.9318 | Out/25 | 1187.5687 | 1416 | 200.9318 | -429.3631 | -36.1548
2025-10-16 20:10 | 1181.0703 | 1416 | 202.9282 | 202.9282 | Out/25 | 1181.0703 | 1416 | 202.9282 | -437.8578 | -37.073
2025-10-16 20:15 | 1199.0582 | 1440 | 203.1853 | 203.1853 | Out/25 | 1199.0582 | 1440 | 203.1853 | -444.1271 | -37.0397
2025-10-16 20:20 | 1192.5026 | 1416 | 205.3648 | 205.3648 | Out/25 | 1192.5026 | 1416 | 205.3648 | -428.8622 | -35.9632
2025-10-16 20:25 | 1177.7269 | 1392 | 202.1576 | 202.1576 | Out/25 | 1177.7269 | 1392 | 202.1576 | -416.4307 | -35.3588
2025-10-16 20:30 | 1163.8041 | 1368 | 199.3284 | 199.3284 | Out/25 | 1163.8041 | 1368 | 199.3284 | -403.5243 | -34.6729
2025-10-16 20:35 | 1165.2404 | 1416 | 198.8546 | 198.8546 | Out/25 | 1165.2404 | 1416 | 198.8546 | -449.6142 | -38.5855
2025-10-16 20:40 | 1165.8965 | 1368 | 194.3189 | 194.3189 | Out/25 | 1165.8965 | 1368 | 194.3189 | -396.4224 | -34.0015
2025-10-16 20:45 | 1155.4122 | 1392 | 196.4025 | 196.4025 | Out/25 | 1155.4122 | 1392 | 196.4025 | -432.9903 | -37.475
2025-10-16 20:50 | 1164.7463 | 1392 | 198.6453 | 198.6453 | Out/25 | 1164.7463 | 1392 | 198.6453 | -425.8989 | -36.5658
2025-10-16 20:55 | 1169.8251 | 1392 | 192.388 | 192.388 | Out/25 | 1169.8251 | 1392 | 192.388 | -414.5629 | -35.438
2025-10-16 21:00 | 1157.9045 | 1392 | 192.4963 | 192.4963 | Out/25 | 1157.9045 | 1392 | 192.4963 | -426.5918 | -36.8417
2025-10-16 21:05 | 1105.578 | 1224 | 192.2357 | 192.2357 | Out/25 | 1105.578 | 1224 | 192.2357 | -310.6577 | -28.0991
2025-10-16 21:10 | 977.4512 | 1200 | 193.3575 | 193.3575 | Out/25 | 977.4512 | 1200 | 193.3575 | -415.9064 | -42.5501
2025-10-16 21:15 | 963.21 | 1200 | 190.8276 | 190.8276 | Out/25 | 963.21 | 1200 | 190.8276 | -427.6175 | -44.395
2025-10-16 21:20 | 965.0862 | 1200 | 189.1595 | 189.1595 | Out/25 | 965.0862 | 1200 | 189.1595 | -424.0733 | -43.9415
2025-10-16 21:25 | 969.1558 | 1200 | 184.7189 | 184.7189 | Out/25 | 969.1558 | 1200 | 184.7189 | -415.5631 | -42.8789
2025-10-16 21:30 | 948.4263 | 1152 | 180.8465 | 180.8465 | Out/25 | 948.4263 | 1152 | 180.8465 | -384.4201 | -40.5324
2025-10-16 21:35 | 943.2794 | 1152 | 179.5197 | 179.5197 | Out/25 | 943.2794 | 1152 | 179.5197 | -388.2404 | -41.1586
2025-10-16 21:40 | 935.0736 | 1152 | 179.6019 | 179.6019 | Out/25 | 935.0736 | 1152 | 179.6019 | -396.5282 | -42.4061
2025-10-16 21:45 | 925.7007 | 1152 | 178.5039 | 178.5039 | Out/25 | 925.7007 | 1152 | 178.5039 | -404.8031 | -43.7294
2025-10-16 21:50 | 910.5384 | 1104 | 178.2782 | 178.2782 | Out/25 | 910.5384 | 1104 | 178.2782 | -371.7398 | -40.8264
2025-10-16 21:55 | 901.5673 | 1104 | 178.4541 | 178.4541 | Out/25 | 901.5673 | 1104 | 178.4541 | -380.8867 | -42.2472
2025-10-16 22:00 | 871.8637 | 1080 | 175.0819 | 175.0819 | Out/25 | 871.8637 | 1080 | 175.0819 | -383.2182 | -43.9539
2025-10-16 22:05 | 862.3326 | 1056 | 176.1779 | 176.1779 | Out/25 | 862.3326 | 1056 | 176.1779 | -369.8453 | -42.8889
2025-10-16 22:10 | 855.223 | 1056 | 173.1116 | 173.1116 | Out/25 | 855.223 | 1056 | 173.1116 | -373.8887 | -43.7183
2025-10-16 22:15 | 849.6846 | 1056 | 174.4375 | 174.4375 | Out/25 | 849.6846 | 1056 | 174.4375 | -380.7529 | -44.8111
2025-10-16 22:20 | 845.6524 | 1032 | 173.3738 | 173.3738 | Out/25 | 845.6524 | 1032 | 173.3738 | -359.7214 | -42.5377
2025-10-16 22:25 | 837.9367 | 1056 | 174.0255 | 174.0255 | Out/25 | 837.9367 | 1056 | 174.0255 | -392.0888 | -46.7922
2025-10-16 22:30 | 839.9474 | 1032 | 174.2964 | 174.2964 | Out/25 | 839.9474 | 1032 | 174.2964 | -366.349 | -43.6157
2025-10-16 22:35 | 829.0274 | 1032 | 182.833 | 182.833 | Out/25 | 829.0274 | 1032 | 182.833 | -385.8056 | -46.5371
2025-10-16 22:40 | 836.9423 | 1056 | 192.657 | 192.657 | Out/25 | 836.9423 | 1056 | 192.657 | -411.7147 | -49.1927
2025-10-16 22:45 | 844.3062 | 1032 | 188.0163 | 188.0163 | Out/25 | 844.3062 | 1032 | 188.0163 | -375.7101 | -44.4993
2025-10-16 22:50 | 833.8247 | 1008 | 186.0729 | 186.0729 | Out/25 | 833.8247 | 1008 | 186.0729 | -360.2482 | -43.2043
2025-10-16 22:55 | 829.2652 | 1008 | 185.97 | 185.97 | Out/25 | 829.2652 | 1008 | 185.97 | -364.7048 | -43.9793
2025-10-16 23:00 | 790.7051 | 984 | 187.8541 | 187.8541 | Out/25 | 790.7051 | 984 | 187.8541 | -381.149 | -48.2037
2025-10-16 23:05 | 779.492 | 960 | 186.6266 | 186.6266 | Out/25 | 779.492 | 960 | 186.6266 | -367.1346 | -47.0992
2025-10-16 23:10 | 766.0823 | 936 | 185.9595 | 185.9595 | Out/25 | 766.0823 | 936 | 185.9595 | -355.8771 | -46.4542
2025-10-16 23:15 | 746.7936 | 912 | 175.1444 | 175.1444 | Out/25 | 746.7936 | 912 | 175.1444 | -340.3508 | -45.575
2025-10-16 23:20 | 736.4556 | 888 | 179.0434 | 179.0434 | Out/25 | 736.4556 | 888 | 179.0434 | -330.5878 | -44.889
2025-10-16 23:25 | 724.5951 | 888 | 179.4299 | 179.4299 | Out/25 | 724.5951 | 888 | 179.4299 | -342.8348 | -47.314
2025-10-16 23:30 | 719.5054 | 888 | 179.2091 | 179.2091 | Out/25 | 719.5054 | 888 | 179.2091 | -347.7036 | -48.3254
2025-10-16 23:35 | 723.3477 | 888 | 176.0647 | 176.0647 | Out/25 | 723.3477 | 888 | 176.0647 | -340.7169 | -47.1028
2025-10-16 23:40 | 716.4442 | 864 | 175.3525 | 175.3525 | Out/25 | 716.4442 | 864 | 175.3525 | -322.9084 | -45.071
2025-10-16 23:45 | 703.2802 | 864 | 175.2514 | 175.2514 | Out/25 | 703.2802 | 864 | 175.2514 | -335.9712 | -47.772
2025-10-16 23:50 | 698.6254 | 840 | 176.9408 | 176.9408 | Out/25 | 698.6254 | 840 | 176.9408 | -318.3153 | -45.5631
2025-10-16 23:55 | 690.8135 | 840 | 180.7639 | 180.7639 | Out/25 | 690.8135 | 840 | 180.7639 | -329.9504 | -47.7626
2025-10-17 | 684.5497 | 840 | 168.2821 | 168.2821 | Out/25 | 684.5497 | 840 | 168.2821 | -323.7324 | -47.2913
2025-10-17 00:05 | 656.9257 | 792 | 168.1521 | 168.1521 | Out/25 | 656.9257 | 792 | 168.1521 | -303.2264 | -46.1584
2025-10-17 00:10 | 647.9514 | 768 | 168.4966 | 168.4966 | Out/25 | 647.9514 | 768 | 168.4966 | -288.5452 | -44.5319
2025-10-17 00:15 | 636.929 | 792 | 172.3262 | 172.3262 | Out/25 | 636.929 | 792 | 172.3262 | -327.3972 | -51.4025
2025-10-17 00:20 | 632.403 | 744 | 172.7484 | 172.7484 | Out/25 | 632.403 | 744 | 172.7484 | -284.3454 | -44.9627
2025-10-17 00:25 | 627.6169 | 768 | 171.8322 | 171.8322 | Out/25 | 627.6169 | 768 | 171.8322 | -312.2153 | -49.7462
2025-10-17 00:30 | 620.0634 | 744 | 171.2637 | 171.2637 | Out/25 | 620.0634 | 744 | 171.2637 | -295.2002 | -47.6081
2025-10-17 00:35 | 614.4524 | 720 | 172.7499 | 172.7499 | Out/25 | 614.4524 | 720 | 172.7499 | -278.2974 | -45.2919
2025-10-17 00:40 | 615.4739 | 744 | 167.8131 | 167.8131 | Out/25 | 615.4739 | 744 | 167.8131 | -296.3392 | -48.1481
2025-10-17 00:45 | 606.702 | 720 | 167.909 | 167.909 | Out/25 | 606.702 | 720 | 167.909 | -281.2069 | -46.3501
2025-10-17 00:50 | 610.0453 | 720 | 170.4386 | 170.4386 | Out/25 | 610.0453 | 720 | 170.4386 | -280.3933 | -45.9627
2025-10-17 00:55 | 607.2418 | 696 | 171.113 | 171.113 | Out/25 | 607.2418 | 696 | 171.113 | -259.8712 | -42.7953
2025-10-17 01:00 | 599.6847 | 720 | 173.6916 | 173.6916 | Out/25 | 599.6847 | 720 | 173.6916 | -294.0069 | -49.0269
2025-10-17 01:05 | 598.7562 | 696 | 169.542 | 169.542 | Out/25 | 598.7562 | 696 | 169.542 | -266.7858 | -44.5567
2025-10-17 01:10 | 596.9565 | 720 | 177.358 | 177.358 | Out/25 | 596.9565 | 720 | 177.358 | -300.4015 | -50.3222
2025-10-17 01:15 | 595.9108 | 696 | 169.7648 | 169.7648 | Out/25 | 595.9108 | 696 | 169.7648 | -269.854 | -45.2843
2025-10-17 01:20 | 590.7916 | 672 | 167.0021 | 167.0021 | Out/25 | 590.7916 | 672 | 167.0021 | -248.2105 | -42.0132
2025-10-17 01:25 | 586.1791 | 696 | 168.6176 | 168.6176 | Out/25 | 586.1791 | 696 | 168.6176 | -278.4385 | -47.5006
2025-10-17 01:30 | 583.3433 | 672 | 170.2307 | 170.2307 | Out/25 | 583.3433 | 672 | 170.2307 | -258.8874 | -44.3799
2025-10-17 01:35 | 580.5808 | 672 | 183.4853 | 183.4853 | Out/25 | 580.5808 | 672 | 183.4853 | -274.9045 | -47.3499
2025-10-17 01:40 | 579.2421 | 672 | 184.6532 | 184.6532 | Out/25 | 579.2421 | 672 | 184.6532 | -277.4111 | -47.8921
2025-10-17 01:45 | 572.7499 | 672 | 181.262 | 181.262 | Out/25 | 572.7499 | 672 | 181.262 | -280.512 | -48.9763
2025-10-17 01:50 | 571.5465 | 672 | 187.0297 | 187.0297 | Out/25 | 571.5465 | 672 | 187.0297 | -287.4832 | -50.2992
2025-10-17 01:55 | 573.7706 | 672 | 193.4907 | 193.4907 | Out/25 | 573.7706 | 672 | 193.4907 | -291.7201 | -50.8426
2025-10-17 02:00 | 573.6119 | 648 | 190.8721 | 190.8721 | Out/25 | 573.6119 | 648 | 190.8721 | -265.2602 | -46.2438
2025-10-17 02:05 | 574.3343 | 672 | 186.8118 | 186.8118 | Out/25 | 574.3343 | 672 | 186.8118 | -284.4775 | -49.5317
2025-10-17 02:10 | 574.111 | 648 | 181.4722 | 181.4722 | Out/25 | 574.111 | 648 | 181.4722 | -255.3612 | -44.4794
2025-10-17 02:15 | 555.1595 | 648 | 183.7597 | 183.7597 | Out/25 | 555.1595 | 648 | 183.7597 | -276.6001 | -49.8235
2025-10-17 02:20 | 550.9605 | 648 | 192.3512 | 192.3512 | Out/25 | 550.9605 | 648 | 192.3512 | -289.3907 | -52.5248
2025-10-17 02:25 | 548.4894 | 648 | 186.7263 | 186.7263 | Out/25 | 548.4894 | 648 | 186.7263 | -286.2369 | -52.1864
2025-10-17 02:30 | 543.0352 | 648 | 183.1228 | 183.1228 | Out/25 | 543.0352 | 648 | 183.1228 | -288.0876 | -53.0514
2025-10-17 02:35 | 545.79 | 624 | 182.4333 | 182.4333 | Out/25 | 545.79 | 624 | 182.4333 | -260.6433 | -47.7552
2025-10-17 02:40 | 543.004 | 648 | 182.382 | 182.382 | Out/25 | 543.004 | 648 | 182.382 | -287.378 | -52.9237
2025-10-17 02:45 | 539.0888 | 624 | 186.635 | 186.635 | Out/25 | 539.0888 | 624 | 186.635 | -271.5462 | -50.3713
2025-10-17 02:50 | 538.0176 | 624 | 188.0153 | 188.0153 | Out/25 | 538.0176 | 624 | 188.0153 | -273.9976 | -50.9273
2025-10-17 02:55 | 538.0085 | 624 | 188.8179 | 188.8179 | Out/25 | 538.0085 | 624 | 188.8179 | -274.8095 | -51.079
2025-10-17 03:00 | 518.2536 | 624 | 185.2395 | 185.2395 | Out/25 | 518.2536 | 624 | 185.2395 | -290.9859 | -56.1474
2025-10-17 03:05 | 514.365 | 624 | 183.6195 | 183.6195 | Out/25 | 514.365 | 624 | 183.6195 | -293.2544 | -57.0129
2025-10-17 03:10 | 517.9193 | 600 | 181.6943 | 181.6943 | Out/25 | 517.9193 | 600 | 181.6943 | -263.775 | -50.9298
2025-10-17 03:15 | 517.5377 | 624 | 181.884 | 181.884 | Out/25 | 517.5377 | 624 | 181.884 | -288.3463 | -55.715
2025-10-17 03:20 | 520.5294 | 624 | 185.6041 | 185.6041 | Out/25 | 520.5294 | 624 | 185.6041 | -289.0747 | -55.5347
2025-10-17 03:25 | 515.4829 | 624 | 181.1185 | 181.1185 | Out/25 | 515.4829 | 624 | 181.1185 | -289.6356 | -56.1872
2025-10-17 03:30 | 516.1564 | 600 | 178.4267 | 178.4267 | Out/25 | 516.1564 | 600 | 178.4267 | -262.2702 | -50.8122
2025-10-17 03:35 | 512.8929 | 624 | 183.6418 | 183.6418 | Out/25 | 512.8929 | 624 | 183.6418 | -294.7489 | -57.4679
2025-10-17 03:40 | 515.191 | 600 | 183.1326 | 183.1326 | Out/25 | 515.191 | 600 | 183.1326 | -267.9415 | -52.0082
2025-10-17 03:45 | 515.8653 | 624 | 180.7114 | 180.7114 | Out/25 | 515.8653 | 624 | 180.7114 | -288.8461 | -55.9925
2025-10-17 03:50 | 516.9181 | 624 | 182.3894 | 182.3894 | Out/25 | 516.9181 | 624 | 182.3894 | -289.4712 | -55.9994
2025-10-17 03:55 | 518.7159 | 624 | 174.4059 | 174.4059 | Out/25 | 518.7159 | 624 | 174.4059 | -279.69 | -53.9197
2025-10-17 04:00 | 519.6412 | 624 | 169.8621 | 169.8621 | Out/25 | 519.6412 | 624 | 169.8621 | -274.2209 | -52.7712
2025-10-17 04:05 | 516.4869 | 600 | 167.0807 | 167.0807 | Out/25 | 516.4869 | 600 | 167.0807 | -250.5939 | -48.5189
2025-10-17 04:10 | 519.1427 | 624 | 168.0456 | 168.0456 | Out/25 | 519.1427 | 624 | 168.0456 | -272.9029 | -52.568
2025-10-17 04:15 | 520.5353 | 648 | 169.7326 | 169.7326 | Out/25 | 520.5353 | 648 | 169.7326 | -297.1973 | -57.0946
2025-10-17 04:20 | 526.8599 | 624 | 168.6485 | 168.6485 | Out/25 | 526.8599 | 624 | 168.6485 | -265.7886 | -50.4477
2025-10-17 04:25 | 516.0405 | 600 | 170.0309 | 170.0309 | Out/25 | 516.0405 | 600 | 170.0309 | -253.9904 | -49.2191
2025-10-17 04:30 | 511.8522 | 624 | 177.6779 | 177.6779 | Out/25 | 511.8522 | 624 | 177.6779 | -289.8257 | -56.6229
2025-10-17 04:35 | 516.9568 | 624 | 174.6358 | 174.6358 | Out/25 | 516.9568 | 624 | 174.6358 | -281.679 | -54.4879
2025-10-17 04:40 | 523.3153 | 648 | 169.7171 | 169.7171 | Out/25 | 523.3153 | 648 | 169.7171 | -294.4018 | -56.2571
2025-10-17 04:45 | 525.6109 | 624 | 171.8353 | 171.8353 | Out/25 | 525.6109 | 624 | 171.8353 | -270.2244 | -51.4115
2025-10-17 04:50 | 523.772 | 624 | 173.8698 | 173.8698 | Out/25 | 523.772 | 624 | 173.8698 | -274.0978 | -52.3315
2025-10-17 04:55 | 524.4619 | 624 | 174.1076 | 174.1076 | Out/25 | 524.4619 | 624 | 174.1076 | -273.6457 | -52.1765
2025-10-17 05:00 | 523.4847 | 648 | 169.3319 | 169.3319 | Out/25 | 523.4847 | 648 | 169.3319 | -293.8472 | -56.1329
2025-10-17 05:05 | 522.3181 | 648 | 169.6472 | 169.6472 | Out/25 | 522.3181 | 648 | 169.6472 | -295.3291 | -56.542
2025-10-17 05:10 | 528.0606 | 648 | 180.9583 | 180.9583 | Out/25 | 528.0606 | 648 | 180.9583 | -300.8977 | -56.9817
2025-10-17 05:15 | 549.4822 | 648 | 186.6721 | 186.6721 | Out/25 | 549.4822 | 648 | 186.6721 | -285.1899 | -51.9016
2025-10-17 05:20 | 551.6621 | 672 | 180.6596 | 180.6596 | Out/25 | 551.6621 | 672 | 180.6596 | -300.9975 | -54.5619
2025-10-17 05:25 | 540.2001 | 624 | 186.1589 | 186.1589 | Out/25 | 540.2001 | 624 | 186.1589 | -269.9588 | -49.9739
2025-10-17 05:30 | 527.7102 | 624 | 169.3802 | 169.3802 | Out/25 | 527.7102 | 624 | 169.3802 | -265.67 | -50.3439
2025-10-17 05:35 | 528.5866 | 624 | 165.22 | 165.22 | Out/25 | 528.5866 | 624 | 165.22 | -260.6334 | -49.3076
2025-10-17 05:40 | 531.7607 | 624 | 169.5978 | 169.5978 | Out/25 | 531.7607 | 624 | 169.5978 | -261.8371 | -49.2397
2025-10-17 05:45 | 542.5899 | 648 | 181.5838 | 181.5838 | Out/25 | 542.5899 | 648 | 181.5838 | -286.9939 | -52.8933
2025-10-17 05:50 | 543.2671 | 672 | 176.108 | 176.108 | Out/25 | 543.2671 | 672 | 176.108 | -304.8409 | -56.1125
2025-10-17 05:55 | 558.4752 | 648 | 179.4843 | 179.4843 | Out/25 | 558.4752 | 648 | 179.4843 | -269.0091 | -48.1685
2025-10-17 06:00 | 556.0895 | 672 | 175.682 | 175.682 | Out/25 | 556.0895 | 672 | 175.682 | -291.5924 | -52.4362
2025-10-17 06:05 | 563.9993 | 696 | 174.5436 | 174.5436 | Out/25 | 563.9993 | 696 | 174.5436 | -306.5443 | -54.3519
2025-10-17 06:10 | 579.2674 | 720 | 175.0711 | 175.0711 | Out/25 | 579.2674 | 720 | 175.0711 | -315.8037 | -54.5178
2025-10-17 06:15 | 604.8427 | 720 | 164.4641 | 164.4641 | Out/25 | 604.8427 | 720 | 164.4641 | -279.6215 | -46.2305
2025-10-17 06:20 | 608.4017 | 768 | 167.2766 | 167.2766 | Out/25 | 608.4017 | 768 | 167.2766 | -326.8749 | -53.7268
2025-10-17 06:25 | 641.1807 | 744 | 174.7667 | 174.7667 | Out/25 | 641.1807 | 744 | 174.7667 | -277.586 | -43.2929
2025-10-17 06:30 | 639.5039 | 768 | 167.6154 | 167.6154 | Out/25 | 639.5039 | 768 | 167.6154 | -296.1115 | -46.3033
2025-10-17 06:35 | 646.2635 | 768 | 165.8978 | 165.8978 | Out/25 | 646.2635 | 768 | 165.8978 | -287.6343 | -44.5073
2025-10-17 06:40 | 656.7706 | 792 | 166.4236 | 166.4236 | Out/25 | 656.7706 | 792 | 166.4236 | -301.6529 | -45.9297
2025-10-17 06:45 | 672.8251 | 792 | 166.3151 | 166.3151 | Out/25 | 672.8251 | 792 | 166.3151 | -285.4899 | -42.4315
2025-10-17 06:50 | 660.5383 | 792 | 163.7656 | 163.7656 | Out/25 | 660.5383 | 792 | 163.7656 | -295.2273 | -44.695
2025-10-17 06:55 | 651.3908 | 768 | 169.5719 | 169.5719 | Out/25 | 651.3908 | 768 | 169.5719 | -286.1811 | -43.9339
2025-10-17 07:00 | 653.0212 | 768 | 166.9988 | 166.9988 | Out/25 | 653.0212 | 768 | 166.9988 | -281.9776 | -43.1805
2025-10-17 07:05 | 650.271 | 744 | 164.7506 | 164.7506 | Out/25 | 650.271 | 744 | 164.7506 | -258.4796 | -39.7495
2025-10-17 07:10 | 661.7089 | 816 | 164.1514 | 164.1514 | Out/25 | 661.7089 | 816 | 164.1514 | -318.4425 | -48.1243
2025-10-17 07:15 | 702.1805 | 816 | 176.9419 | 176.9419 | Out/25 | 702.1805 | 816 | 176.9419 | -290.7615 | -41.4084
2025-10-17 07:20 | 737.4989 | 840 | 179.0622 | 179.0622 | Out/25 | 737.4989 | 840 | 179.0622 | -281.5633 | -38.1781
2025-10-17 07:25 | 743.1602 | 840 | 181.1635 | 181.1635 | Out/25 | 743.1602 | 840 | 181.1635 | -278.0033 | -37.4083
2025-10-17 07:30 | 742.5522 | 816 | 180.6568 | 180.6568 | Out/25 | 742.5522 | 816 | 180.6568 | -254.1046 | -34.2204
2025-10-17 07:35 | 730.4915 | 816 | 184.9835 | 184.9835 | Out/25 | 730.4915 | 816 | 184.9835 | -270.492 | -37.0288
2025-10-17 07:40 | 737.6422 | 816 | 178.1643 | 178.1643 | Out/25 | 737.6422 | 816 | 178.1643 | -256.522 | -34.7759
2025-10-17 07:45 | 750.3518 | 816 | 185.6463 | 185.6463 | Out/25 | 750.3518 | 816 | 185.6463 | -251.2945 | -33.4902
2025-10-17 07:50 | 773.4222 | 840 | 194.0095 | 194.0095 | Out/25 | 773.4222 | 840 | 194.0095 | -260.5873 | -33.6928
2025-10-17 07:55 | 767.4857 | 840 | 198.1154 | 198.1154 | Out/25 | 767.4857 | 840 | 198.1154 | -270.6297 | -35.2619
2025-10-17 08:00 | 769.1547 | 840 | 204.8689 | 204.8689 | Out/25 | 769.1547 | 840 | 204.8689 | -275.7142 | -35.8464
2025-10-17 08:05 | 772.3647 | 816 | 204.5544 | 204.5544 | Out/25 | 772.3647 | 816 | 204.5544 | -248.1897 | -32.1337
2025-10-17 08:10 | 774.0337 | 864 | 196.1419 | 196.1419 | Out/25 | 774.0337 | 864 | 196.1419 | -286.1082 | -36.9633
2025-10-17 08:15 | 790.507 | 864 | 192.1072 | 192.1072 | Out/25 | 790.507 | 864 | 192.1072 | -265.6002 | -33.5987
2025-10-17 08:20 | 811.7852 | 888 | 198.179 | 198.179 | Out/25 | 811.7852 | 888 | 198.179 | -274.3938 | -33.8013
2025-10-17 08:25 | 816.4886 | 888 | 202.7771 | 202.7771 | Out/25 | 816.4886 | 888 | 202.7771 | -274.2885 | -33.5937
2025-10-17 08:30 | 804.9451 | 864 | 196.5262 | 196.5262 | Out/25 | 804.9451 | 864 | 196.5262 | -255.5811 | -31.7514
2025-10-17 08:35 | 815.5998 | 864 | 197.1326 | 197.1326 | Out/25 | 815.5998 | 864 | 197.1326 | -245.5328 | -30.1046
2025-10-17 08:40 | 817.5154 | 864 | 201.3545 | 201.3545 | Out/25 | 817.5154 | 864 | 201.3545 | -247.8391 | -30.3161
2025-10-17 08:45 | 824.1393 | 888 | 199.4375 | 199.4375 | Out/25 | 824.1393 | 888 | 199.4375 | -263.2983 | -31.9483
2025-10-17 08:50 | 826.1649 | 864 | 191.4 | 191.4 | Out/25 | 826.1649 | 864 | 191.4 | -229.2352 | -27.7469
2025-10-17 08:55 | 832.2201 | 888 | 191.8256 | 191.8256 | Out/25 | 832.2201 | 888 | 191.8256 | -247.6054 | -29.7524
2025-10-17 09:00 | 826.7747 | 888 | 200.943 | 200.943 | Out/25 | 826.7747 | 888 | 200.943 | -262.1683 | -31.7098
2025-10-17 09:05 | 811.0773 | 864 | 202.2775 | 202.2775 | Out/25 | 811.0773 | 864 | 202.2775 | -255.2002 | -31.4643
2025-10-17 09:10 | 803.615 | 888 | 194.8467 | 194.8467 | Out/25 | 803.615 | 888 | 194.8467 | -279.2316 | -34.7469
2025-10-17 09:15 | 809.3751 | 864 | 195.8453 | 195.8453 | Out/25 | 809.3751 | 864 | 195.8453 | -250.4702 | -30.9461
2025-10-17 09:20 | 810.7304 | 888 | 196.0965 | 196.0965 | Out/25 | 810.7304 | 888 | 196.0965 | -273.3661 | -33.7185
2025-10-17 09:25 | 829.2601 | 912 | 209.7287 | 209.7287 | Out/25 | 829.2601 | 912 | 209.7287 | -292.4686 | -35.2686
2025-10-17 09:30 | 856.3431 | 912 | 208.496 | 208.496 | Out/25 | 856.3431 | 912 | 208.496 | -264.1528 | -30.8466
2025-10-17 09:35 | 879.9604 | 936 | 204.8651 | 204.8651 | Out/25 | 879.9604 | 936 | 204.8651 | -260.9047 | -29.6496
2025-10-17 09:40 | 886.5977 | 936 | 210.9477 | 210.9477 | Out/25 | 886.5977 | 936 | 210.9477 | -260.35 | -29.3651
2025-10-17 09:45 | 894.5582 | 960 | 205.214 | 205.214 | Out/25 | 894.5582 | 960 | 205.214 | -270.6557 | -30.2558
2025-10-17 09:50 | 895.8038 | 936 | 206.2041 | 206.2041 | Out/25 | 895.8038 | 936 | 206.2041 | -246.4003 | -27.5061
2025-10-17 09:55 | 895.6238 | 960 | 206.0685 | 206.0685 | Out/25 | 895.6238 | 960 | 206.0685 | -270.4447 | -30.1962
2025-10-17 10:00 | 902.2517 | 936 | 211.3355 | 211.3355 | Out/25 | 902.2517 | 936 | 211.3355 | -245.0838 | -27.1636
2025-10-17 10:05 | 901.6617 | 960 | 209.9536 | 209.9536 | Out/25 | 901.6617 | 960 | 209.9536 | -268.292 | -29.7553
2025-10-17 10:10 | 894.6796 | 936 | 207.7954 | 207.7954 | Out/25 | 894.6796 | 936 | 207.7954 | -249.1158 | -27.8441
2025-10-17 10:15 | 899.1592 | 960 | 204.4497 | 204.4497 | Out/25 | 899.1592 | 960 | 204.4497 | -265.2905 | -29.5043
2025-10-17 10:20 | 915.3574 | 984 | 199.8748 | 199.8748 | Out/25 | 915.3574 | 984 | 199.8748 | -268.5173 | -29.3347
2025-10-17 10:25 | 920.5184 | 984 | 205.9212 | 205.9212 | Out/25 | 920.5184 | 984 | 205.9212 | -269.4028 | -29.2664
2025-10-17 10:30 | 938.7825 | 984 | 207.8622 | 207.8622 | Out/25 | 938.7825 | 984 | 207.8622 | -253.0797 | -26.9583
2025-10-17 10:35 | 940.8112 | 984 | 206.0426 | 206.0426 | Out/25 | 940.8112 | 984 | 206.0426 | -249.2314 | -26.4911
2025-10-17 10:40 | 948.27 | 1008 | 206.4096 | 206.4096 | Out/25 | 948.27 | 1008 | 206.4096 | -266.1396 | -28.0658
2025-10-17 10:45 | 953.4355 | 1008 | 209.3225 | 209.3225 | Out/25 | 953.4355 | 1008 | 209.3225 | -263.887 | -27.6775
2025-10-17 10:50 | 952.175 | 1008 | 210.652 | 210.652 | Out/25 | 952.175 | 1008 | 210.652 | -266.477 | -27.9861
2025-10-17 10:55 | 941.5325 | 1008 | 209.5392 | 209.5392 | Out/25 | 941.5325 | 1008 | 209.5392 | -276.0068 | -29.3146
2025-10-17 11:00 | 949.5557 | 1008 | 208.6395 | 208.6395 | Out/25 | 949.5557 | 1008 | 208.6395 | -267.0838 | -28.1272
2025-10-17 11:05 | 943.3395 | 1008 | 204.3523 | 204.3523 | Out/25 | 943.3395 | 1008 | 204.3523 | -269.0128 | -28.5171
2025-10-17 11:10 | 944.5674 | 1008 | 206.1221 | 206.1221 | Out/25 | 944.5674 | 1008 | 206.1221 | -269.5547 | -28.5374
2025-10-17 11:15 | 942.6232 | 1008 | 208.8321 | 208.8321 | Out/25 | 942.6232 | 1008 | 208.8321 | -274.2089 | -29.09
2025-10-17 11:20 | 944.8057 | 1008 | 205.3873 | 205.3873 | Out/25 | 944.8057 | 1008 | 205.3873 | -268.5816 | -28.4272
2025-10-17 11:25 | 957.1587 | 1032 | 206.9567 | 206.9567 | Out/25 | 957.1587 | 1032 | 206.9567 | -281.798 | -29.4411
2025-10-17 11:30 | 969.0106 | 1032 | 199.4426 | 199.4426 | Out/25 | 969.0106 | 1032 | 199.4426 | -262.432 | -27.0825
2025-10-17 11:35 | 966.3046 | 1008 | 200.7584 | 200.7584 | Out/25 | 966.3046 | 1008 | 200.7584 | -242.4538 | -25.0908
2025-10-17 11:40 | 954.8093 | 1008 | 198.8459 | 198.8459 | Out/25 | 954.8093 | 1008 | 198.8459 | -252.0365 | -26.3965
2025-10-17 11:45 | 956.1976 | 1008 | 198.2469 | 198.2469 | Out/25 | 956.1976 | 1008 | 198.2469 | -250.0494 | -26.1504
2025-10-17 11:50 | 953.8614 | 1032 | 197.3306 | 197.3306 | Out/25 | 953.8614 | 1032 | 197.3306 | -275.4692 | -28.8794
2025-10-17 11:55 | 966.7614 | 1032 | 199.2034 | 199.2034 | Out/25 | 966.7614 | 1032 | 199.2034 | -264.442 | -27.3534
2025-10-17 12:00 | 982.1305 | 1056 | 195.2049 | 195.2049 | Out/25 | 982.1305 | 1056 | 195.2049 | -269.0744 | -27.397
2025-10-17 12:05 | 977.2678 | 1056 | 198.6177 | 198.6177 | Out/25 | 977.2678 | 1056 | 198.6177 | -277.3499 | -28.3801
2025-10-17 12:10 | 970.3411 | 1032 | 194.9367 | 194.9367 | Out/25 | 970.3411 | 1032 | 194.9367 | -256.5957 | -26.4439
2025-10-17 12:15 | 937.3742 | 1032 | 193.8195 | 193.8195 | Out/25 | 937.3742 | 1032 | 193.8195 | -288.4453 | -30.7716
2025-10-17 12:20 | 942.4045 | 1056 | 197.5892 | 197.5892 | Out/25 | 942.4045 | 1056 | 197.5892 | -311.1847 | -33.0203
2025-10-17 12:25 | 967.0138 | 1080 | 197.4267 | 197.4267 | Out/25 | 967.0138 | 1080 | 197.4267 | -310.4129 | -32.1002
2025-10-17 12:30 | 974.2742 | 1056 | 193.4687 | 193.4687 | Out/25 | 974.2742 | 1056 | 193.4687 | -275.1944 | -28.2461
2025-10-17 12:35 | 955.8594 | 1080 | 194.274 | 194.274 | Out/25 | 955.8594 | 1080 | 194.274 | -318.4147 | -33.3119
2025-10-17 12:40 | 985.1998 | 1080 | 193.7867 | 193.7867 | Out/25 | 985.1998 | 1080 | 193.7867 | -288.5869 | -29.2922
2025-10-17 12:45 | 983.805 | 1128 | 190.2626 | 190.2626 | Out/25 | 983.805 | 1128 | 190.2626 | -334.4576 | -33.9963
2025-10-17 12:50 | 993.8467 | 1104 | 190.0915 | 190.0915 | Out/25 | 993.8467 | 1104 | 190.0915 | -300.2448 | -30.2104
2025-10-17 12:55 | 987.0923 | 1104 | 193.734 | 193.734 | Out/25 | 987.0923 | 1104 | 193.734 | -310.6417 | -31.4704
2025-10-17 13:00 | 976.9434 | 1056 | 200.9299 | 200.9299 | Out/25 | 976.9434 | 1056 | 200.9299 | -279.9866 | -28.6594
2025-10-17 13:05 | 953.026 | 1032 | 202.6954 | 202.6954 | Out/25 | 953.026 | 1032 | 202.6954 | -281.6694 | -29.5553
2025-10-17 13:10 | 980.9224 | 1104 | 198.9961 | 198.9961 | Out/25 | 980.9224 | 1104 | 198.9961 | -322.0737 | -32.8338
2025-10-17 13:15 | 1014.5844 | 1104 | 200.1182 | 200.1182 | Out/25 | 1014.5844 | 1104 | 200.1182 | -289.5338 | -28.5372
2025-10-17 13:20 | 1023.6126 | 1080 | 199.844 | 199.844 | Out/25 | 1023.6126 | 1080 | 199.844 | -256.2314 | -25.0321
2025-10-17 13:25 | 998.0409 | 1080 | 201.0196 | 201.0196 | Out/25 | 998.0409 | 1080 | 201.0196 | -282.9787 | -28.3534
2025-10-17 13:30 | 1023.9482 | 1128 | 202.9163 | 202.9163 | Out/25 | 1023.9482 | 1128 | 202.9163 | -306.9681 | -29.9789
2025-10-17 13:35 | 1066.0161 | 1176 | 202.4248 | 202.4248 | Out/25 | 1066.0161 | 1176 | 202.4248 | -312.4087 | -29.3062
2025-10-17 13:40 | 1081.8729 | 1152 | 200.1945 | 200.1945 | Out/25 | 1081.8729 | 1152 | 200.1945 | -270.3216 | -24.9864
2025-10-17 13:45 | 1075.3231 | 1176 | 196.4861 | 196.4861 | Out/25 | 1075.3231 | 1176 | 196.4861 | -297.163 | -27.6348
2025-10-17 13:50 | 1075.3837 | 1152 | 195.2691 | 195.2691 | Out/25 | 1075.3837 | 1152 | 195.2691 | -271.8854 | -25.2826
2025-10-17 13:55 | 1079.4071 | 1176 | 192.2508 | 192.2508 | Out/25 | 1079.4071 | 1176 | 192.2508 | -288.8437 | -26.7595
2025-10-17 14:00 | 1096.5382 | 1200 | 188.7419 | 188.7419 | Out/25 | 1096.5382 | 1200 | 188.7419 | -292.2037 | -26.6478
2025-10-17 14:05 | 1085.4988 | 1152 | 188.3216 | 188.3216 | Out/25 | 1085.4988 | 1152 | 188.3216 | -254.8228 | -23.4752
2025-10-17 14:10 | 1084.1893 | 1176 | 196.3252 | 196.3252 | Out/25 | 1084.1893 | 1176 | 196.3252 | -288.1358 | -26.5762
2025-10-17 14:15 | 1094.1785 | 1200 | 195.5521 | 195.5521 | Out/25 | 1094.1785 | 1200 | 195.5521 | -301.3736 | -27.5434
2025-10-17 14:20 | 1095.8994 | 1176 | 193.9714 | 193.9714 | Out/25 | 1095.8994 | 1176 | 193.9714 | -274.072 | -25.0089
2025-10-17 14:25 | 1082.0916 | 1176 | 200.5317 | 200.5317 | Out/25 | 1082.0916 | 1176 | 200.5317 | -294.4402 | -27.2103
2025-10-17 14:30 | 1085.2218 | 1176 | 199.6552 | 199.6552 | Out/25 | 1085.2218 | 1176 | 199.6552 | -290.4334 | -26.7626
2025-10-17 14:35 | 1088.7831 | 1152 | 197.974 | 197.974 | Out/25 | 1088.7831 | 1152 | 197.974 | -261.1909 | -23.9893
2025-10-17 14:40 | 1076.2074 | 1176 | 195.9592 | 195.9592 | Out/25 | 1076.2074 | 1176 | 195.9592 | -295.7518 | -27.4809
2025-10-17 14:45 | 1091.6988 | 1200 | 194.6422 | 194.6422 | Out/25 | 1091.6988 | 1200 | 194.6422 | -302.9433 | -27.7497
2025-10-17 14:50 | 1096.8756 | 1176 | 195.1649 | 195.1649 | Out/25 | 1096.8756 | 1176 | 195.1649 | -274.2892 | -25.0064
2025-10-17 14:55 | 1091.1694 | 1200 | 196.5802 | 196.5802 | Out/25 | 1091.1694 | 1200 | 196.5802 | -305.4108 | -27.9893
2025-10-17 15:00 | 1099.0746 | 1176 | 190.7588 | 190.7588 | Out/25 | 1099.0746 | 1176 | 190.7588 | -267.6843 | -24.3554
2025-10-17 15:05 | 1073.0972 | 1152 | 186.3822 | 186.3822 | Out/25 | 1073.0972 | 1152 | 186.3822 | -265.2851 | -24.7214
2025-10-17 15:10 | 1045.6126 | 1128 | 186.4391 | 186.4391 | Out/25 | 1045.6126 | 1128 | 186.4391 | -268.8266 | -25.71
2025-10-17 15:15 | 1035.8356 | 1104 | 188.6797 | 188.6797 | Out/25 | 1035.8356 | 1104 | 188.6797 | -256.8441 | -24.7958
2025-10-17 15:20 | 1020.0801 | 1080 | 194.3651 | 194.3651 | Out/25 | 1020.0801 | 1080 | 194.3651 | -254.285 | -24.9279
2025-10-17 15:25 | 1026.5923 | 1128 | 190.3321 | 190.3321 | Out/25 | 1026.5923 | 1128 | 190.3321 | -291.7398 | -28.4183
2025-10-17 15:30 | 1053.1309 | 1152 | 190.8453 | 190.8453 | Out/25 | 1053.1309 | 1152 | 190.8453 | -289.7144 | -27.5098
2025-10-17 15:35 | 1091.0184 | 1176 | 193.5175 | 193.5175 | Out/25 | 1091.0184 | 1176 | 193.5175 | -278.4991 | -25.5265
2025-10-17 15:40 | 1084.4592 | 1152 | 192.2588 | 192.2588 | Out/25 | 1084.4592 | 1152 | 192.2588 | -259.7995 | -23.9566
2025-10-17 15:45 | 1067.2098 | 1152 | 190.744 | 190.744 | Out/25 | 1067.2098 | 1152 | 190.744 | -275.5342 | -25.8182
2025-10-17 15:50 | 1071.3722 | 1152 | 198.6858 | 198.6858 | Out/25 | 1071.3722 | 1152 | 198.6858 | -279.3137 | -26.0706
2025-10-17 15:55 | 1079.5476 | 1152 | 209.8535 | 209.8535 | Out/25 | 1079.5476 | 1152 | 209.8535 | -282.3059 | -26.1504
2025-10-17 16:00 | 1077.9921 | 1176 | 223.2399 | 223.2399 | Out/25 | 1077.9921 | 1176 | 223.2399 | -321.2478 | -29.8006
2025-10-17 16:05 | 1074.7579 | 1128 | 215.7606 | 215.7606 | Out/25 | 1074.7579 | 1128 | 215.7606 | -269.0026 | -25.0291
2025-10-17 16:10 | 1049.7119 | 1176 | 220.4281 | 220.4281 | Out/25 | 1049.7119 | 1176 | 220.4281 | -346.7162 | -33.0297
2025-10-17 16:15 | 1068.5404 | 1176 | 220.7833 | 220.7833 | Out/25 | 1068.5404 | 1176 | 220.7833 | -328.2429 | -30.7188
2025-10-17 16:20 | 1072.3671 | 1176 | 206.1975 | 206.1975 | Out/25 | 1072.3671 | 1176 | 206.1975 | -309.8304 | -28.8922
2025-10-17 16:25 | 1069.0168 | 1176 | 203.2513 | 203.2513 | Out/25 | 1069.0168 | 1176 | 203.2513 | -310.2344 | -29.0205
2025-10-17 16:30 | 1058.9451 | 1176 | 200.8598 | 200.8598 | Out/25 | 1058.9451 | 1176 | 200.8598 | -317.9148 | -30.0218
2025-10-17 16:35 | 1042.8644 | 1152 | 197.75 | 197.75 | Out/25 | 1042.8644 | 1152 | 197.75 | -306.8857 | -29.4272
2025-10-17 16:40 | 1021.0222 | 1152 | 197.6143 | 197.6143 | Out/25 | 1021.0222 | 1152 | 197.6143 | -328.5921 | -32.1827
2025-10-17 16:45 | 1028.7643 | 1176 | 196.047 | 196.047 | Out/25 | 1028.7643 | 1176 | 196.047 | -343.2827 | -33.3685
2025-10-17 16:50 | 1024.8894 | 1152 | 195.8757 | 195.8757 | Out/25 | 1024.8894 | 1152 | 195.8757 | -322.9863 | -31.5143
2025-10-17 16:55 | 1037.6713 | 1200 | 195.0502 | 195.0502 | Out/25 | 1037.6713 | 1200 | 195.0502 | -357.3789 | -34.4405
2025-10-17 17:00 | 1035.3647 | 1152 | 193.4034 | 193.4034 | Out/25 | 1035.3647 | 1152 | 193.4034 | -310.0386 | -29.9449
2025-10-17 17:05 | 996.4217 | 1128 | 193.4276 | 193.4276 | Out/25 | 996.4217 | 1128 | 193.4276 | -325.0059 | -32.6173
2025-10-17 17:10 | 977.1359 | 1152 | 202.7123 | 202.7123 | Out/25 | 977.1359 | 1152 | 202.7123 | -377.5764 | -38.6411
2025-10-17 17:15 | 992.2021 | 1176 | 209.5011 | 209.5011 | Out/25 | 992.2021 | 1176 | 209.5011 | -393.299 | -39.639
2025-10-17 17:20 | 996.738 | 1176 | 213.7473 | 213.7473 | Out/25 | 996.738 | 1176 | 213.7473 | -393.0093 | -39.4295
2025-10-17 17:25 | 1005.391 | 1176 | 215.6459 | 215.6459 | Out/25 | 1005.391 | 1176 | 215.6459 | -386.2549 | -38.4184
2025-10-17 17:30 | 995.6203 | 1176 | 206.1642 | 206.1642 | Out/25 | 995.6203 | 1176 | 206.1642 | -386.5439 | -38.8244
2025-10-17 17:35 | 992.5479 | 1176 | 202.1131 | 202.1131 | Out/25 | 992.5479 | 1176 | 202.1131 | -385.5652 | -38.846
2025-10-17 17:40 | 1000.3822 | 1200 | 198.0624 | 198.0624 | Out/25 | 1000.3822 | 1200 | 198.0624 | -397.6802 | -39.7528
2025-10-17 17:45 | 1000.8679 | 1200 | 190.7416 | 190.7416 | Out/25 | 1000.8679 | 1200 | 190.7416 | -389.8738 | -38.9536
2025-10-17 17:50 | 1006.8774 | 1200 | 186.03 | 186.03 | Out/25 | 1006.8774 | 1200 | 186.03 | -379.1526 | -37.6563
2025-10-17 17:55 | 997.8657 | 1224 | 187.8086 | 187.8086 | Out/25 | 997.8657 | 1224 | 187.8086 | -413.9429 | -41.4828
2025-10-17 18:00 | 1007.9952 | 1200 | 199.5769 | 199.5769 | Out/25 | 1007.9952 | 1200 | 199.5769 | -391.5817 | -38.8476
2025-10-17 18:05 | 1000.1929 | 1200 | 198.53 | 198.53 | Out/25 | 1000.1929 | 1200 | 198.53 | -398.3372 | -39.826
2025-10-17 18:10 | 990.6834 | 1200 | 198.5169 | 198.5169 | Out/25 | 990.6834 | 1200 | 198.5169 | -407.8335 | -41.1669
2025-10-17 18:15 | 996.6127 | 1248 | 198.0333 | 198.0333 | Out/25 | 996.6127 | 1248 | 198.0333 | -449.4206 | -45.0948
2025-10-17 18:20 | 1044.8976 | 1272 | 195.8701 | 195.8701 | Out/25 | 1044.8976 | 1272 | 195.8701 | -422.9725 | -40.4798
2025-10-17 18:25 | 1063.1095 | 1320 | 189.2663 | 189.2663 | Out/25 | 1063.1095 | 1320 | 189.2663 | -446.1568 | -41.9672
2025-10-17 18:30 | 1067.5826 | 1320 | 188.5454 | 188.5454 | Out/25 | 1067.5826 | 1320 | 188.5454 | -440.9628 | -41.3048
2025-10-17 18:35 | 1076.7865 | 1320 | 186.8427 | 186.8427 | Out/25 | 1076.7865 | 1320 | 186.8427 | -430.0562 | -39.9389
2025-10-17 18:40 | 1078.4769 | 1320 | 186.9914 | 186.9914 | Out/25 | 1078.4769 | 1320 | 186.9914 | -428.5145 | -39.7333
2025-10-17 18:45 | 1060.0419 | 1296 | 192.5836 | 192.5836 | Out/25 | 1060.0419 | 1296 | 192.5836 | -428.5417 | -40.4269
2025-10-17 18:50 | 1064.5374 | 1320 | 198.2628 | 198.2628 | Out/25 | 1064.5374 | 1320 | 198.2628 | -453.7254 | -42.6218
2025-10-17 18:55 | 1056.5499 | 1296 | 208.6343 | 208.6343 | Out/25 | 1056.5499 | 1296 | 208.6343 | -448.0843 | -42.4101
2025-10-17 19:00 | 1055.8177 | 1296 | 211.6312 | 211.6312 | Out/25 | 1055.8177 | 1296 | 211.6312 | -451.8135 | -42.7928
2025-10-17 19:05 | 1049.9813 | 1320 | 210.1423 | 210.1423 | Out/25 | 1049.9813 | 1320 | 210.1423 | -480.161 | -45.7304
2025-10-17 19:10 | 1061.1692 | 1296 | 202.4277 | 202.4277 | Out/25 | 1061.1692 | 1296 | 202.4277 | -437.2585 | -41.2054
2025-10-17 19:15 | 1064.5286 | 1320 | 198.4094 | 198.4094 | Out/25 | 1064.5286 | 1320 | 198.4094 | -453.8809 | -42.6368
2025-10-17 19:20 | 1067.6554 | 1320 | 202.1831 | 202.1831 | Out/25 | 1067.6554 | 1320 | 202.1831 | -454.5277 | -42.5725
2025-10-17 19:25 | 1062.8691 | 1296 | 197.6379 | 197.6379 | Out/25 | 1062.8691 | 1296 | 197.6379 | -430.7688 | -40.5289
2025-10-17 19:30 | 1050.766 | 1272 | 199.0251 | 199.0251 | Out/25 | 1050.766 | 1272 | 199.0251 | -420.2591 | -39.9955
2025-10-17 19:35 | 1039.2916 | 1272 | 192.1474 | 192.1474 | Out/25 | 1039.2916 | 1272 | 192.1474 | -424.8558 | -40.8794
2025-10-17 19:40 | 1036.6222 | 1272 | 195.0176 | 195.0176 | Out/25 | 1036.6222 | 1272 | 195.0176 | -430.3954 | -41.519
2025-10-17 19:45 | 1032.9785 | 1272 | 196.6589 | 196.6589 | Out/25 | 1032.9785 | 1272 | 196.6589 | -435.6803 | -42.1771
2025-10-17 19:50 | 1033.7361 | 1248 | 196.2847 | 196.2847 | Out/25 | 1033.7361 | 1248 | 196.2847 | -410.5486 | -39.715
2025-10-17 19:55 | 1019.5128 | 1248 | 186.8096 | 186.8096 | Out/25 | 1019.5128 | 1248 | 186.8096 | -415.2967 | -40.7348
2025-10-17 20:00 | 1017.1702 | 1224 | 190.6395 | 190.6395 | Out/25 | 1017.1702 | 1224 | 190.6395 | -397.4693 | -39.076
2025-10-17 20:05 | 1006.3209 | 1224 | 185.6092 | 185.6092 | Out/25 | 1006.3209 | 1224 | 185.6092 | -403.2883 | -40.0755
2025-10-17 20:10 | 982.7839 | 1224 | 184.6009 | 184.6009 | Out/25 | 982.7839 | 1224 | 184.6009 | -425.817 | -43.3276
2025-10-17 20:15 | 987.92 | 1224 | 187.3996 | 187.3996 | Out/25 | 987.92 | 1224 | 187.3996 | -423.4795 | -42.8658
2025-10-17 20:20 | 993.192 | 1224 | 185.797 | 185.797 | Out/25 | 993.192 | 1224 | 185.797 | -416.6051 | -41.9461
2025-10-17 20:25 | 990.5067 | 1200 | 184.4896 | 184.4896 | Out/25 | 990.5067 | 1200 | 184.4896 | -393.9829 | -39.7759
2025-10-17 20:30 | 983.2911 | 1200 | 185.4269 | 185.4269 | Out/25 | 983.2911 | 1200 | 185.4269 | -402.1358 | -40.8969
2025-10-17 20:35 | 974.8416 | 1200 | 182.2852 | 182.2852 | Out/25 | 974.8416 | 1200 | 182.2852 | -407.4436 | -41.7959
2025-10-17 20:40 | 973.785 | 1200 | 181.9873 | 181.9873 | Out/25 | 973.785 | 1200 | 181.9873 | -408.2023 | -41.9191
2025-10-17 20:45 | 972.4175 | 1200 | 181.3581 | 181.3581 | Out/25 | 972.4175 | 1200 | 181.3581 | -408.9407 | -42.054
2025-10-17 20:50 | 971.6326 | 1200 | 178.8259 | 178.8259 | Out/25 | 971.6326 | 1200 | 178.8259 | -407.1932 | -41.9081
2025-10-17 20:55 | 975.9446 | 1200 | 178.5741 | 178.5741 | Out/25 | 975.9446 | 1200 | 178.5741 | -402.6295 | -41.2554
2025-10-17 21:00 | 973.8383 | 1176 | 178.3092 | 178.3092 | Out/25 | 973.8383 | 1176 | 178.3092 | -380.471 | -39.0692
2025-10-17 21:05 | 959.8639 | 1176 | 176.4452 | 176.4452 | Out/25 | 959.8639 | 1176 | 176.4452 | -392.5813 | -40.8997
2025-10-17 21:10 | 939.1715 | 1128 | 134.7319 | 134.7319 | Out/25 | 939.1715 | 1128 | 134.7319 | -323.5604 | -34.4517
2025-10-17 21:15 | 897.9578 | 624 | 125.9819 | 125.9819 | Out/25 | 897.9578 | 624 | 125.9819 | 147.976 | 16.4792
2025-10-17 21:20 | 338.1377 | 744 | 140.1035 | 140.1035 | Out/25 | 338.1377 | 744 | 140.1035 | -545.9658 | -161.4625
2025-10-17 21:25 | 626.2018 | 960 | 151.527 | 151.527 | Out/25 | 626.2018 | 960 | 151.527 | -485.3252 | -77.503
2025-10-17 21:30 | 756.7957 | 1008 | 154.3312 | 154.3312 | Out/25 | 756.7957 | 1008 | 154.3312 | -405.5355 | -53.5859
2025-10-17 21:35 | 832.4019 | 1032 | 160.0526 | 160.0526 | Out/25 | 832.4019 | 1032 | 160.0526 | -359.6507 | -43.2064
2025-10-17 21:40 | 839.5717 | 1032 | 162.961 | 162.961 | Out/25 | 839.5717 | 1032 | 162.961 | -355.3893 | -42.3298
2025-10-17 21:45 | 839.9257 | 1032 | 171.7169 | 171.7169 | Out/25 | 839.9257 | 1032 | 171.7169 | -363.7912 | -43.3123
2025-10-17 21:50 | 846.9652 | 1056 | 181.2831 | 181.2831 | Out/25 | 846.9652 | 1056 | 181.2831 | -390.3179 | -46.0843
2025-10-17 21:55 | 848.2234 | 1032 | 193.179 | 193.179 | Out/25 | 848.2234 | 1032 | 193.179 | -376.9556 | -44.4406
2025-10-17 22:00 | 846.3893 | 1032 | 186.2628 | 186.2628 | Out/25 | 846.3893 | 1032 | 186.2628 | -371.8735 | -43.9365
2025-10-17 22:05 | 839.9354 | 1032 | 174.8224 | 174.8224 | Out/25 | 839.9354 | 1032 | 174.8224 | -366.887 | -43.6804
2025-10-17 22:10 | 838.4221 | 1032 | 168.1771 | 168.1771 | Out/25 | 838.4221 | 1032 | 168.1771 | -361.755 | -43.1471
2025-10-17 22:15 | 832.3968 | 1032 | 169.1062 | 169.1062 | Out/25 | 832.3968 | 1032 | 169.1062 | -368.7094 | -44.2949
2025-10-17 22:20 | 823.2089 | 984 | 169.2732 | 169.2732 | Out/25 | 823.2089 | 984 | 169.2732 | -330.0643 | -40.0948
2025-10-17 22:25 | 802.0314 | 1008 | 170.0597 | 170.0597 | Out/25 | 802.0314 | 1008 | 170.0597 | -376.0282 | -46.8845
2025-10-17 22:30 | 795.2818 | 984 | 167.3276 | 167.3276 | Out/25 | 795.2818 | 984 | 167.3276 | -356.0458 | -44.7698
2025-10-17 22:35 | 774.0076 | 960 | 164.8645 | 164.8645 | Out/25 | 774.0076 | 960 | 164.8645 | -350.8569 | -45.3299
2025-10-17 22:40 | 769.9466 | 960 | 166.1468 | 166.1468 | Out/25 | 769.9466 | 960 | 166.1468 | -356.2002 | -46.263
2025-10-17 22:45 | 764.5004 | 936 | 166.5227 | 166.5227 | Out/25 | 764.5004 | 936 | 166.5227 | -338.0223 | -44.2148
2025-10-17 22:50 | 757.5529 | 936 | 175.8498 | 175.8498 | Out/25 | 757.5529 | 936 | 175.8498 | -354.2969 | -46.7686
2025-10-17 22:55 | 750.44 | 936 | 186.8561 | 186.8561 | Out/25 | 750.44 | 936 | 186.8561 | -372.4161 | -49.6264
2025-10-17 23:00 | 758.2786 | 960 | 181.8438 | 181.8438 | Out/25 | 758.2786 | 960 | 181.8438 | -383.5651 | -50.5837
2025-10-17 23:05 | 770.8181 | 960 | 184.1308 | 184.1308 | Out/25 | 770.8181 | 960 | 184.1308 | -373.3127 | -48.4307
2025-10-17 23:10 | 778.1622 | 960 | 185.1493 | 185.1493 | Out/25 | 778.1622 | 960 | 185.1493 | -366.9871 | -47.1607
2025-10-17 23:15 | 765.2632 | 936 | 186.394 | 186.394 | Out/25 | 765.2632 | 936 | 186.394 | -357.1308 | -46.6677
2025-10-17 23:20 | 750.2105 | 912 | 183.0644 | 183.0644 | Out/25 | 750.2105 | 912 | 183.0644 | -344.8539 | -45.9676
2025-10-17 23:25 | 741.9692 | 888 | 186.0765 | 186.0765 | Out/25 | 741.9692 | 888 | 186.0765 | -332.1073 | -44.7602
2025-10-17 23:30 | 732.6831 | 888 | 184.0622 | 184.0622 | Out/25 | 732.6831 | 888 | 184.0622 | -339.379 | -46.32
2025-10-17 23:35 | 726.0278 | 888 | 179.0316 | 179.0316 | Out/25 | 726.0278 | 888 | 179.0316 | -341.0038 | -46.9684
2025-10-17 23:40 | 727.7354 | 888 | 180.1283 | 180.1283 | Out/25 | 727.7354 | 888 | 180.1283 | -340.3929 | -46.7743
2025-10-17 23:45 | 729.2366 | 864 | 186.0514 | 186.0514 | Out/25 | 729.2366 | 864 | 186.0514 | -320.8148 | -43.9932
2025-10-17 23:50 | 720.8831 | 864 | 188.6702 | 188.6702 | Out/25 | 720.8831 | 864 | 188.6702 | -331.7871 | -46.0251
2025-10-17 23:55 | 707.0914 | 840 | 194.4088 | 194.4088 | Out/25 | 707.0914 | 840 | 194.4088 | -327.3174 | -46.2907
2025-10-18 | 702.4164 | 840 | 195.8411 | 195.8411 | Out/25 | 702.4164 | 840 | 195.8411 | -333.4247 | -47.4682
2025-10-18 00:05 | 692.476 | 816 | 194.3 | 194.3 | Out/25 | 692.476 | 816 | 194.3 | -317.8241 | -45.8968
2025-10-18 00:10 | 669.0011 | 792 | 193.6075 | 193.6075 | Out/25 | 669.0011 | 792 | 193.6075 | -316.6064 | -47.3252
2025-10-18 00:15 | 656.785 | 792 | 194.791 | 194.791 | Out/25 | 656.785 | 792 | 194.791 | -330.006 | -50.2457
2025-10-18 00:20 | 651.3297 | 792 | 195.2974 | 195.2974 | Out/25 | 651.3297 | 792 | 195.2974 | -335.9677 | -51.5818
2025-10-18 00:25 | 647.9859 | 768 | 182.3852 | 182.3852 | Out/25 | 647.9859 | 768 | 182.3852 | -302.3993 | -46.6676
2025-10-18 00:30 | 643.2287 | 768 | 184.1028 | 184.1028 | Out/25 | 643.2287 | 768 | 184.1028 | -308.8741 | -48.0193
2025-10-18 00:35 | 640.7417 | 768 | 178.3342 | 178.3342 | Out/25 | 640.7417 | 768 | 178.3342 | -305.5925 | -47.6936
2025-10-18 00:40 | 633.2747 | 744 | 180.2042 | 180.2042 | Out/25 | 633.2747 | 744 | 180.2042 | -290.9295 | -45.9405
2025-10-18 00:45 | 634.267 | 768 | 175.7498 | 175.7498 | Out/25 | 634.267 | 768 | 175.7498 | -309.4827 | -48.7938
2025-10-18 00:50 | 629.5704 | 744 | 175.0019 | 175.0019 | Out/25 | 629.5704 | 744 | 175.0019 | -289.4315 | -45.9729
2025-10-18 00:55 | 625.7367 | 744 | 175.1474 | 175.1474 | Out/25 | 625.7367 | 744 | 175.1474 | -293.4108 | -46.8905
2025-10-18 01:00 | 631.7007 | 720 | 174.3546 | 174.3546 | Out/25 | 631.7007 | 720 | 174.3546 | -262.6539 | -41.5789
2025-10-18 01:05 | 610.4319 | 744 | 177.0665 | 177.0665 | Out/25 | 610.4319 | 744 | 177.0665 | -310.6346 | -50.8877
2025-10-18 01:10 | 605.8508 | 720 | 169.9748 | 169.9748 | Out/25 | 605.8508 | 720 | 169.9748 | -284.1241 | -46.8967
2025-10-18 01:15 | 594.7176 | 720 | 169.9322 | 169.9322 | Out/25 | 594.7176 | 720 | 169.9322 | -295.2146 | -49.6395
2025-10-18 01:20 | 587.6884 | 696 | 170.07 | 170.07 | Out/25 | 587.6884 | 696 | 170.07 | -278.3817 | -47.3689
2025-10-18 01:25 | 583.4052 | 720 | 173.7926 | 173.7926 | Out/25 | 583.4052 | 720 | 173.7926 | -310.3874 | -53.2027
2025-10-18 01:30 | 581.3484 | 696 | 176.8965 | 176.8965 | Out/25 | 581.3484 | 696 | 176.8965 | -291.5481 | -50.1503
2025-10-18 01:35 | 578.7119 | 672 | 174.9717 | 174.9717 | Out/25 | 578.7119 | 672 | 174.9717 | -268.2599 | -46.3547
2025-10-18 01:40 | 573.7404 | 696 | 180.4618 | 180.4618 | Out/25 | 573.7404 | 696 | 180.4618 | -302.7214 | -52.7628
2025-10-18 01:45 | 572.8575 | 672 | 184.4316 | 184.4316 | Out/25 | 572.8575 | 672 | 184.4316 | -283.574 | -49.5017
2025-10-18 01:50 | 571.8291 | 696 | 188.1274 | 188.1274 | Out/25 | 571.8291 | 696 | 188.1274 | -312.2983 | -54.6139
2025-10-18 01:55 | 572.0054 | 672 | 185.9416 | 185.9416 | Out/25 | 572.0054 | 672 | 185.9416 | -285.9362 | -49.9884
2025-10-18 02:00 | 568.1916 | 672 | 193.4223 | 193.4223 | Out/25 | 568.1916 | 672 | 193.4223 | -297.2307 | -52.3117
2025-10-18 02:05 | 564.4769 | 672 | 191.8482 | 191.8482 | Out/25 | 564.4769 | 672 | 191.8482 | -299.3713 | -53.0352
2025-10-18 02:10 | 566.1583 | 672 | 184.4106 | 184.4106 | Out/25 | 566.1583 | 672 | 184.4106 | -290.2524 | -51.267
2025-10-18 02:15 | 564.1965 | 672 | 184.4536 | 184.4536 | Out/25 | 564.1965 | 672 | 184.4536 | -292.2571 | -51.8006
2025-10-18 02:20 | 562.6852 | 648 | 186.1741 | 186.1741 | Out/25 | 562.6852 | 648 | 186.1741 | -271.4889 | -48.2488
2025-10-18 02:25 | 558.9595 | 672 | 175.1555 | 175.1555 | Out/25 | 558.9595 | 672 | 175.1555 | -288.1959 | -51.5594
2025-10-18 02:30 | 556.1638 | 648 | 169.8998 | 169.8998 | Out/25 | 556.1638 | 648 | 169.8998 | -261.736 | -47.061
2025-10-18 02:35 | 554.7194 | 648 | 169.3389 | 169.3389 | Out/25 | 554.7194 | 648 | 169.3389 | -262.6195 | -47.3428
2025-10-18 02:40 | 556.0039 | 648 | 173.2166 | 173.2166 | Out/25 | 556.0039 | 648 | 173.2166 | -265.2128 | -47.6998
2025-10-18 02:45 | 554.6564 | 648 | 179.4967 | 179.4967 | Out/25 | 554.6564 | 648 | 179.4967 | -272.8402 | -49.1909
2025-10-18 02:50 | 553.3967 | 648 | 178.523 | 178.523 | Out/25 | 553.3967 | 648 | 178.523 | -273.1264 | -49.3545
2025-10-18 02:55 | 549.3279 | 648 | 169.9467 | 169.9467 | Out/25 | 549.3279 | 648 | 169.9467 | -268.6188 | -48.8995
2025-10-18 03:00 | 550.8575 | 648 | 176.4057 | 176.4057 | Out/25 | 550.8575 | 648 | 176.4057 | -273.5482 | -49.6586
2025-10-18 03:05 | 549.5768 | 624 | 176.7816 | 176.7816 | Out/25 | 549.5768 | 624 | 176.7816 | -251.2048 | -45.7088
2025-10-18 03:10 | 545.5608 | 648 | 173.2206 | 173.2206 | Out/25 | 545.5608 | 648 | 173.2206 | -275.6598 | -50.5278
2025-10-18 03:15 | 552.5135 | 648 | 163.8488 | 163.8488 | Out/25 | 552.5135 | 648 | 163.8488 | -259.3353 | -46.9374
2025-10-18 03:20 | 556.6128 | 648 | 160.8764 | 160.8764 | Out/25 | 556.6128 | 648 | 160.8764 | -252.2635 | -45.3212
2025-10-18 03:25 | 555.4702 | 624 | 162.1361 | 162.1361 | Out/25 | 555.4702 | 624 | 162.1361 | -230.6658 | -41.5262
2025-10-18 03:30 | 547.9748 | 648 | 164.628 | 164.628 | Out/25 | 547.9748 | 648 | 164.628 | -264.6532 | -48.2966
2025-10-18 03:35 | 545.7482 | 624 | 163.1639 | 163.1639 | Out/25 | 545.7482 | 624 | 163.1639 | -241.4157 | -44.2357
2025-10-18 03:40 | 544.6157 | 648 | 161.7012 | 161.7012 | Out/25 | 544.6157 | 648 | 161.7012 | -265.0855 | -48.6739
2025-10-18 03:45 | 540.9322 | 624 | 161.7766 | 161.7766 | Out/25 | 540.9322 | 624 | 161.7766 | -244.8443 | -45.2634
2025-10-18 03:50 | 535.3702 | 624 | 160.1783 | 160.1783 | Out/25 | 535.3702 | 624 | 160.1783 | -248.8082 | -46.474
2025-10-18 03:55 | 536.0732 | 624 | 162.5678 | 162.5678 | Out/25 | 536.0732 | 624 | 162.5678 | -250.4946 | -46.7277
2025-10-18 04:00 | 538.1898 | 624 | 163.5299 | 163.5299 | Out/25 | 538.1898 | 624 | 163.5299 | -249.3402 | -46.3294
2025-10-18 04:05 | 521.9226 | 624 | 163.5051 | 163.5051 | Out/25 | 521.9226 | 624 | 163.5051 | -265.5825 | -50.8854
2025-10-18 04:10 | 517.8823 | 600 | 160.0672 | 160.0672 | Out/25 | 517.8823 | 600 | 160.0672 | -242.1849 | -46.7645
2025-10-18 04:15 | 513.0566 | 600 | 162.0444 | 162.0444 | Out/25 | 513.0566 | 600 | 162.0444 | -248.9878 | -48.5303
2025-10-18 04:20 | 502.8614 | 600 | 160.9457 | 160.9457 | Out/25 | 502.8614 | 600 | 160.9457 | -258.0842 | -51.3231
2025-10-18 04:25 | 504.3173 | 600 | 162.5082 | 162.5082 | Out/25 | 504.3173 | 600 | 162.5082 | -258.1909 | -51.1961
2025-10-18 04:30 | 506.6877 | 600 | 163.1357 | 163.1357 | Out/25 | 506.6877 | 600 | 163.1357 | -256.4481 | -50.6127
2025-10-18 04:35 | 503.0594 | 624 | 178.396 | 178.396 | Out/25 | 503.0594 | 624 | 178.396 | -299.3366 | -59.5032
2025-10-18 04:40 | 502.9004 | 600 | 188.2738 | 188.2738 | Out/25 | 502.9004 | 600 | 188.2738 | -285.3734 | -56.7455
2025-10-18 04:45 | 501.5999 | 576 | 179.1077 | 179.1077 | Out/25 | 501.5999 | 576 | 179.1077 | -253.5078 | -50.5398
2025-10-18 04:50 | 498.2077 | 600 | 179.9476 | 179.9476 | Out/25 | 498.2077 | 600 | 179.9476 | -281.7399 | -56.5507
2025-10-18 04:55 | 496.5677 | 600 | 181.2859 | 181.2859 | Out/25 | 496.5677 | 600 | 181.2859 | -284.7182 | -57.3372
2025-10-18 05:00 | 498.2572 | 576 | 183.0882 | 183.0882 | Out/25 | 498.2572 | 576 | 183.0882 | -260.8309 | -52.3487
2025-10-18 05:05 | 502.7118 | 600 | 175.3189 | 175.3189 | Out/25 | 502.7118 | 600 | 175.3189 | -272.6071 | -54.2273
2025-10-18 05:10 | 503.3987 | 624 | 167.4937 | 167.4937 | Out/25 | 503.3987 | 624 | 167.4937 | -288.0951 | -57.23
2025-10-18 05:15 | 501.8908 | 600 | 163.8628 | 163.8628 | Out/25 | 501.8908 | 600 | 163.8628 | -261.972 | -52.197
2025-10-18 05:20 | 502.757 | 600 | 172.9497 | 172.9497 | Out/25 | 502.757 | 600 | 172.9497 | -270.1927 | -53.7422
2025-10-18 05:25 | 505.0545 | 600 | 173.7858 | 173.7858 | Out/25 | 505.0545 | 600 | 173.7858 | -268.7313 | -53.2084
2025-10-18 05:30 | 506.0243 | 600 | 163.7541 | 163.7541 | Out/25 | 506.0243 | 600 | 163.7541 | -257.7298 | -50.9323
2025-10-18 05:35 | 501.313 | 600 | 165.5924 | 165.5924 | Out/25 | 501.313 | 600 | 165.5924 | -264.2793 | -52.7174
2025-10-18 05:40 | 491.1756 | 552 | 165.9305 | 165.9305 | Out/25 | 491.1756 | 552 | 165.9305 | -226.7549 | -46.1658
2025-10-18 05:45 | 483.1415 | 552 | 161.5429 | 161.5429 | Out/25 | 483.1415 | 552 | 161.5429 | -230.4013 | -47.6882
2025-10-18 05:50 | 486.4081 | 576 | 158.621 | 158.621 | Out/25 | 486.4081 | 576 | 158.621 | -248.2129 | -51.0298
2025-10-18 05:55 | 484.1431 | 576 | 157.1666 | 157.1666 | Out/25 | 484.1431 | 576 | 157.1666 | -249.0235 | -51.4359
2025-10-18 06:00 | 488.5913 | 576 | 156.8748 | 156.8748 | Out/25 | 488.5913 | 576 | 156.8748 | -244.2835 | -49.9975
2025-10-18 06:05 | 500.0701 | 576 | 157.2609 | 157.2609 | Out/25 | 500.0701 | 576 | 157.2609 | -233.1908 | -46.6316
2025-10-18 06:10 | 500.6277 | 600 | 157.555 | 157.555 | Out/25 | 500.6277 | 600 | 157.555 | -256.9273 | -51.321
2025-10-18 06:15 | 504.3164 | 600 | 159.2321 | 159.2321 | Out/25 | 504.3164 | 600 | 159.2321 | -254.9157 | -50.5468
2025-10-18 06:20 | 504.9146 | 600 | 159.3739 | 159.3739 | Out/25 | 504.9146 | 600 | 159.3739 | -254.4593 | -50.3965
2025-10-18 06:25 | 513.1454 | 600 | 163.3543 | 163.3543 | Out/25 | 513.1454 | 600 | 163.3543 | -250.2089 | -48.7598
2025-10-18 06:30 | 519.3237 | 624 | 166.1818 | 166.1818 | Out/25 | 519.3237 | 624 | 166.1818 | -270.8581 | -52.1559
2025-10-18 06:35 | 520.6404 | 624 | 165.8545 | 165.8545 | Out/25 | 520.6404 | 624 | 165.8545 | -269.2141 | -51.7083
2025-10-18 06:40 | 515.1259 | 624 | 162.3576 | 162.3576 | Out/25 | 515.1259 | 624 | 162.3576 | -271.2316 | -52.6535
2025-10-18 06:45 | 525.7134 | 624 | 159.9716 | 159.9716 | Out/25 | 525.7134 | 624 | 159.9716 | -258.2582 | -49.1253
2025-10-18 06:50 | 532.6326 | 624 | 162.6035 | 162.6035 | Out/25 | 532.6326 | 624 | 162.6035 | -253.9709 | -47.6822
2025-10-18 06:55 | 527.1503 | 624 | 167.9225 | 167.9225 | Out/25 | 527.1503 | 624 | 167.9225 | -264.7723 | -50.2271
2025-10-18 07:00 | 532.0184 | 648 | 166.7329 | 166.7329 | Out/25 | 532.0184 | 648 | 166.7329 | -282.7144 | -53.14
2025-10-18 07:05 | 548.2155 | 672 | 163.4468 | 163.4468 | Out/25 | 548.2155 | 672 | 163.4468 | -287.2313 | -52.3939
2025-10-18 07:10 | 567.9147 | 672 | 173.5401 | 173.5401 | Out/25 | 567.9147 | 672 | 173.5401 | -277.6255 | -48.8851
2025-10-18 07:15 | 579.8832 | 696 | 165.0398 | 165.0398 | Out/25 | 579.8832 | 696 | 165.0398 | -281.1566 | -48.485
2025-10-18 07:20 | 593.077 | 720 | 168.0854 | 168.0854 | Out/25 | 593.077 | 720 | 168.0854 | -295.0083 | -49.742
2025-10-18 07:25 | 594.7028 | 720 | 176.1419 | 176.1419 | Out/25 | 594.7028 | 720 | 176.1419 | -301.4392 | -50.6874
2025-10-18 07:30 | 596.7106 | 696 | 176.1703 | 176.1703 | Out/25 | 596.7106 | 696 | 176.1703 | -275.4597 | -46.163
2025-10-18 07:35 | 607.5498 | 696 | 174.0979 | 174.0979 | Out/25 | 607.5498 | 696 | 174.0979 | -262.5481 | -43.2142
2025-10-18 07:40 | 597.688 | 696 | 171.5406 | 171.5406 | Out/25 | 597.688 | 696 | 171.5406 | -269.8526 | -45.1494
2025-10-18 07:45 | 608.1454 | 696 | 167.2681 | 167.2681 | Out/25 | 608.1454 | 696 | 167.2681 | -255.1227 | -41.9509
2025-10-18 07:50 | 600.5378 | 696 | 167.4092 | 167.4092 | Out/25 | 600.5378 | 696 | 167.4092 | -262.8714 | -43.7727
2025-10-18 07:55 | 604.9556 | 720 | 168.3307 | 168.3307 | Out/25 | 604.9556 | 720 | 168.3307 | -283.3752 | -46.8423
2025-10-18 08:00 | 605.8733 | 696 | 177.0794 | 177.0794 | Out/25 | 605.8733 | 696 | 177.0794 | -267.206 | -44.1026
2025-10-18 08:05 | 615.9414 | 744 | 186.7709 | 186.7709 | Out/25 | 615.9414 | 744 | 186.7709 | -314.8295 | -51.1136
2025-10-18 08:10 | 630.1199 | 720 | 183.5216 | 183.5216 | Out/25 | 630.1199 | 720 | 183.5216 | -273.4017 | -43.3888
2025-10-18 08:15 | 651.6334 | 768 | 180.2937 | 180.2937 | Out/25 | 651.6334 | 768 | 180.2937 | -296.6603 | -45.5256
2025-10-18 08:20 | 657.8347 | 744 | 175.5688 | 175.5688 | Out/25 | 657.8347 | 744 | 175.5688 | -261.7342 | -39.7872
2025-10-18 08:25 | 654.5157 | 768 | 172.1539 | 172.1539 | Out/25 | 654.5157 | 768 | 172.1539 | -285.6382 | -43.6412
2025-10-18 08:30 | 655.5906 | 768 | 163.8148 | 163.8148 | Out/25 | 655.5906 | 768 | 163.8148 | -276.2242 | -42.1336
2025-10-18 08:35 | 669.7122 | 792 | 163.9663 | 163.9663 | Out/25 | 669.7122 | 792 | 163.9663 | -286.2541 | -42.7429
2025-10-18 08:40 | 683.2598 | 816 | 166.6143 | 166.6143 | Out/25 | 683.2598 | 816 | 166.6143 | -299.3545 | -43.8127
2025-10-18 08:45 | 694.2878 | 816 | 168.536 | 168.536 | Out/25 | 694.2878 | 816 | 168.536 | -290.2482 | -41.8052
2025-10-18 08:50 | 706.0134 | 840 | 160.8059 | 160.8059 | Out/25 | 706.0134 | 840 | 160.8059 | -294.7926 | -41.7545
2025-10-18 08:55 | 701.8656 | 840 | 164.5291 | 164.5291 | Out/25 | 701.8656 | 840 | 164.5291 | -302.6635 | -43.1227
2025-10-18 09:00 | 699.7104 | 840 | 163.6244 | 163.6244 | Out/25 | 699.7104 | 840 | 163.6244 | -303.9141 | -43.4343
2025-10-18 09:05 | 698.5719 | 816 | 156.9134 | 156.9134 | Out/25 | 698.5719 | 816 | 156.9134 | -274.3415 | -39.2718
2025-10-18 09:10 | 699.517 | 840 | 158.4186 | 158.4186 | Out/25 | 699.517 | 840 | 158.4186 | -298.9017 | -42.7297
2025-10-18 09:15 | 701.5773 | 840 | 164.9345 | 164.9345 | Out/25 | 701.5773 | 840 | 164.9345 | -303.3573 | -43.2393
2025-10-18 09:20 | 700.9282 | 840 | 164.2873 | 164.2873 | Out/25 | 700.9282 | 840 | 164.2873 | -303.3591 | -43.2796
2025-10-18 09:25 | 707.9918 | 864 | 158.6259 | 158.6259 | Out/25 | 707.9918 | 864 | 158.6259 | -314.6342 | -44.4404
2025-10-18 09:30 | 724.2314 | 864 | 159.3863 | 159.3863 | Out/25 | 724.2314 | 864 | 159.3863 | -299.1548 | -41.3065
2025-10-18 09:35 | 725.0328 | 864 | 156.5948 | 156.5948 | Out/25 | 725.0328 | 864 | 156.5948 | -295.562 | -40.7653
2025-10-18 09:40 | 733.8945 | 888 | 165.5116 | 165.5116 | Out/25 | 733.8945 | 888 | 165.5116 | -319.6171 | -43.5508
2025-10-18 09:45 | 745.486 | 888 | 167.1236 | 167.1236 | Out/25 | 745.486 | 888 | 167.1236 | -309.6377 | -41.535
2025-10-18 09:50 | 736.3704 | 888 | 157.3446 | 157.3446 | Out/25 | 736.3704 | 888 | 157.3446 | -308.9742 | -41.9591
2025-10-18 09:55 | 737.772 | 888 | 157.0423 | 157.0423 | Out/25 | 737.772 | 888 | 157.0423 | -307.2703 | -41.6484
2025-10-18 10:00 | 738.9544 | 888 | 152.4905 | 152.4905 | Out/25 | 738.9544 | 888 | 152.4905 | -301.536 | -40.8058
2025-10-18 10:05 | 746.46 | 888 | 154.8874 | 154.8874 | Out/25 | 746.46 | 888 | 154.8874 | -296.4275 | -39.7111
2025-10-18 10:10 | 777.2479 | 912 | 152.5268 | 152.5268 | Out/25 | 777.2479 | 912 | 152.5268 | -287.2789 | -36.961
2025-10-18 10:15 | 777.281 | 912 | 154.0533 | 154.0533 | Out/25 | 777.281 | 912 | 154.0533 | -288.7723 | -37.1516
2025-10-18 10:20 | 769.2119 | 912 | 152.2611 | 152.2611 | Out/25 | 769.2119 | 912 | 152.2611 | -295.0492 | -38.3573
2025-10-18 10:25 | 773.322 | 912 | 152.4811 | 152.4811 | Out/25 | 773.322 | 912 | 152.4811 | -291.1592 | -37.6504
2025-10-18 10:30 | 777.7868 | 912 | 152.797 | 152.797 | Out/25 | 777.7868 | 912 | 152.797 | -287.0102 | -36.9009
2025-10-18 10:35 | 786.4514 | 912 | 153.005 | 153.005 | Out/25 | 786.4514 | 912 | 153.005 | -278.5536 | -35.4191
2025-10-18 10:40 | 789.5906 | 912 | 153.2299 | 153.2299 | Out/25 | 789.5906 | 912 | 153.2299 | -275.6393 | -34.9091
2025-10-18 10:45 | 778.9026 | 912 | 152.1993 | 152.1993 | Out/25 | 778.9026 | 912 | 152.1993 | -285.2967 | -36.628
2025-10-18 10:50 | 756.5764 | 840 | 152.1554 | 152.1554 | Out/25 | 756.5764 | 840 | 152.1554 | -235.579 | -31.1375
2025-10-18 10:55 | 746.3274 | 840 | 153.3511 | 153.3511 | Out/25 | 746.3274 | 840 | 153.3511 | -247.0236 | -33.0986
2025-10-18 11:00 | 747.7317 | 840 | 153.5283 | 153.5283 | Out/25 | 747.7317 | 840 | 153.5283 | -245.7966 | -32.8723
2025-10-18 11:05 | 750.8924 | 888 | 152.6565 | 152.6565 | Out/25 | 750.8924 | 888 | 152.6565 | -289.7641 | -38.5893
2025-10-18 11:10 | 780.2907 | 912 | 153.0392 | 153.0392 | Out/25 | 780.2907 | 912 | 153.0392 | -284.7485 | -36.4926
2025-10-18 11:15 | 804.5899 | 936 | 153.1749 | 153.1749 | Out/25 | 804.5899 | 936 | 153.1749 | -284.585 | -35.3702
2025-10-18 11:20 | 802.0623 | 960 | 151.1988 | 151.1988 | Out/25 | 802.0623 | 960 | 151.1988 | -309.1365 | -38.5427
2025-10-18 11:25 | 807.0645 | 960 | 151.3476 | 151.3476 | Out/25 | 807.0645 | 960 | 151.3476 | -304.2831 | -37.7024
2025-10-18 11:30 | 818.467 | 936 | 151.4559 | 151.4559 | Out/25 | 818.467 | 936 | 151.4559 | -268.9889 | -32.865
2025-10-18 11:35 | 807.8081 | 960 | 152.6506 | 152.6506 | Out/25 | 807.8081 | 960 | 152.6506 | -304.8425 | -37.737
2025-10-18 11:40 | 800.4481 | 912 | 151.7328 | 151.7328 | Out/25 | 800.4481 | 912 | 151.7328 | -263.2847 | -32.8922
2025-10-18 11:45 | 774.5184 | 888 | 150.8813 | 150.8813 | Out/25 | 774.5184 | 888 | 150.8813 | -264.363 | -34.1326
2025-10-18 11:50 | 754.5237 | 864 | 148.3034 | 148.3034 | Out/25 | 754.5237 | 864 | 148.3034 | -257.7797 | -34.1646
2025-10-18 11:55 | 754.0211 | 864 | 150.1616 | 150.1616 | Out/25 | 754.0211 | 864 | 150.1616 | -260.1406 | -34.5004
2025-10-18 12:00 | 758.3621 | 864 | 149.7379 | 149.7379 | Out/25 | 758.3621 | 864 | 149.7379 | -255.3759 | -33.6747
2025-10-18 12:05 | 754.0647 | 888 | 147.9085 | 147.9085 | Out/25 | 754.0647 | 888 | 147.9085 | -281.8438 | -37.3766
2025-10-18 12:10 | 766.7787 | 912 | 146.0168 | 146.0168 | Out/25 | 766.7787 | 912 | 146.0168 | -291.2381 | -37.982
2025-10-18 12:15 | 766.7395 | 888 | 146.4256 | 146.4256 | Out/25 | 766.7395 | 888 | 146.4256 | -267.6861 | -34.9123
2025-10-18 12:20 | 762.4125 | 912 | 146.872 | 146.872 | Out/25 | 762.4125 | 912 | 146.872 | -296.4594 | -38.8844
2025-10-18 12:25 | 783.5009 | 936 | 145.8162 | 145.8162 | Out/25 | 783.5009 | 936 | 145.8162 | -298.3154 | -38.0747
2025-10-18 12:30 | 790.1078 | 936 | 145.7788 | 145.7788 | Out/25 | 790.1078 | 936 | 145.7788 | -291.671 | -36.9153
2025-10-18 12:35 | 804.7381 | 960 | 146.7379 | 146.7379 | Out/25 | 804.7381 | 960 | 146.7379 | -301.9997 | -37.5277
2025-10-18 12:40 | 797.9003 | 936 | 147.2208 | 147.2208 | Out/25 | 797.9003 | 936 | 147.2208 | -285.3205 | -35.7589
2025-10-18 12:45 | 786.7001 | 912 | 146.4357 | 146.4357 | Out/25 | 786.7001 | 912 | 146.4357 | -271.7357 | -34.5412
2025-10-18 12:50 | 788.483 | 936 | 147.7573 | 147.7573 | Out/25 | 788.483 | 936 | 147.7573 | -295.2744 | -37.4484
2025-10-18 12:55 | 771.1945 | 864 | 148.3665 | 148.3665 | Out/25 | 771.1945 | 864 | 148.3665 | -241.172 | -31.2725
2025-10-18 13:00 | 741.7832 | 888 | 146.7516 | 146.7516 | Out/25 | 741.7832 | 888 | 146.7516 | -292.9684 | -39.4951
2025-10-18 13:05 | 733.634 | 864 | 146.1859 | 146.1859 | Out/25 | 733.634 | 864 | 146.1859 | -276.5519 | -37.6962
2025-10-18 13:10 | 725.0597 | 816 | 147.5762 | 147.5762 | Out/25 | 725.0597 | 816 | 147.5762 | -238.5165 | -32.8961
2025-10-18 13:15 | 708.722 | 840 | 149.6048 | 149.6048 | Out/25 | 708.722 | 840 | 149.6048 | -280.8828 | -39.6323
2025-10-18 13:20 | 716.0716 | 840 | 147.52 | 147.52 | Out/25 | 716.0716 | 840 | 147.52 | -271.4484 | -37.908
2025-10-18 13:25 | 721.535 | 840 | 148.9459 | 148.9459 | Out/25 | 721.535 | 840 | 148.9459 | -267.4109 | -37.0614
2025-10-18 13:30 | 727.4288 | 888 | 148.2004 | 148.2004 | Out/25 | 727.4288 | 888 | 148.2004 | -308.7715 | -42.447
2025-10-18 13:35 | 737.568 | 864 | 148.0014 | 148.0014 | Out/25 | 737.568 | 864 | 148.0014 | -274.4334 | -37.2079
2025-10-18 13:40 | 734.901 | 888 | 147.7043 | 147.7043 | Out/25 | 734.901 | 888 | 147.7043 | -300.8032 | -40.9311
2025-10-18 13:45 | 745.1118 | 864 | 148.0467 | 148.0467 | Out/25 | 745.1118 | 864 | 148.0467 | -266.9349 | -35.8248
2025-10-18 13:50 | 738.393 | 888 | 146.6057 | 146.6057 | Out/25 | 738.393 | 888 | 146.6057 | -296.2127 | -40.1159
2025-10-18 13:55 | 739.1662 | 888 | 147.6081 | 147.6081 | Out/25 | 739.1662 | 888 | 147.6081 | -296.4419 | -40.1049
2025-10-18 14:00 | 731.0355 | 864 | 148.9418 | 148.9418 | Out/25 | 731.0355 | 864 | 148.9418 | -281.9063 | -38.5626
2025-10-18 14:05 | 719.9521 | 816 | 148.427 | 148.427 | Out/25 | 719.9521 | 816 | 148.427 | -244.4749 | -33.9571
2025-10-18 14:10 | 704.6429 | 840 | 150.1045 | 150.1045 | Out/25 | 704.6429 | 840 | 150.1045 | -285.4617 | -40.5115
2025-10-18 14:15 | 707.0035 | 840 | 151.6691 | 151.6691 | Out/25 | 707.0035 | 840 | 151.6691 | -284.6656 | -40.2637
2025-10-18 14:20 | 712.3745 | 840 | 152.2011 | 152.2011 | Out/25 | 712.3745 | 840 | 152.2011 | -279.8266 | -39.2808
2025-10-18 14:25 | 719.2043 | 840 | 159.786 | 159.786 | Out/25 | 719.2043 | 840 | 159.786 | -280.5816 | -39.0128
2025-10-18 14:30 | 726.2393 | 864 | 163.2804 | 163.2804 | Out/25 | 726.2393 | 864 | 163.2804 | -301.0411 | -41.4521
2025-10-18 14:35 | 729.6812 | 864 | 163.0697 | 163.0697 | Out/25 | 729.6812 | 864 | 163.0697 | -297.3885 | -40.756
2025-10-18 14:40 | 735.0958 | 888 | 164.3415 | 164.3415 | Out/25 | 735.0958 | 888 | 164.3415 | -317.2457 | -43.1571
2025-10-18 14:45 | 738.2216 | 888 | 164.4376 | 164.4376 | Out/25 | 738.2216 | 888 | 164.4376 | -314.216 | -42.5639
2025-10-18 14:50 | 736.9942 | 888 | 164.7868 | 164.7868 | Out/25 | 736.9942 | 888 | 164.7868 | -315.7926 | -42.8487
2025-10-18 14:55 | 741.2664 | 888 | 179.5413 | 179.5413 | Out/25 | 741.2664 | 888 | 179.5413 | -326.275 | -44.0159
2025-10-18 15:00 | 747.6586 | 888 | 182.5681 | 182.5681 | Out/25 | 747.6586 | 888 | 182.5681 | -322.9094 | -43.1894
2025-10-18 15:05 | 752.3981 | 936 | 185.3215 | 185.3215 | Out/25 | 752.3981 | 936 | 185.3215 | -368.9233 | -49.033
2025-10-18 15:10 | 758.9627 | 912 | 181.9164 | 181.9164 | Out/25 | 758.9627 | 912 | 181.9164 | -334.9538 | -44.1331
2025-10-18 15:15 | 753.4421 | 912 | 172.398 | 172.398 | Out/25 | 753.4421 | 912 | 172.398 | -330.9558 | -43.9258
2025-10-18 15:20 | 761.2291 | 936 | 168.6506 | 168.6506 | Out/25 | 761.2291 | 936 | 168.6506 | -343.4215 | -45.1141
2025-10-18 15:25 | 764.1608 | 936 | 168.8332 | 168.8332 | Out/25 | 764.1608 | 936 | 168.8332 | -340.6724 | -44.5812
2025-10-18 15:30 | 759.1301 | 912 | 166.439 | 166.439 | Out/25 | 759.1301 | 912 | 166.439 | -319.3089 | -42.0625
2025-10-18 15:35 | 750.875 | 912 | 167.8011 | 167.8011 | Out/25 | 750.875 | 912 | 167.8011 | -328.9261 | -43.8057
2025-10-18 15:40 | 744.7211 | 888 | 166.678 | 166.678 | Out/25 | 744.7211 | 888 | 166.678 | -309.9569 | -41.6205
2025-10-18 15:45 | 742.306 | 912 | 165.2918 | 165.2918 | Out/25 | 742.306 | 912 | 165.2918 | -334.9859 | -45.1277
2025-10-18 15:50 | 741.6188 | 888 | 169.1977 | 169.1977 | Out/25 | 741.6188 | 888 | 169.1977 | -315.5789 | -42.5527
2025-10-18 15:55 | 742.3328 | 912 | 177.0462 | 177.0462 | Out/25 | 742.3328 | 912 | 177.0462 | -346.7134 | -46.7059
2025-10-18 16:00 | 751.8815 | 912 | 182.0946 | 182.0946 | Out/25 | 751.8815 | 912 | 182.0946 | -342.2132 | -45.5142
2025-10-18 16:05 | 757.2942 | 912 | 179.9274 | 179.9274 | Out/25 | 757.2942 | 912 | 179.9274 | -334.6332 | -44.188
2025-10-18 16:10 | 755.5023 | 936 | 182.1262 | 182.1262 | Out/25 | 755.5023 | 936 | 182.1262 | -362.6239 | -47.9977
2025-10-18 16:15 | 758.1305 | 912 | 181.7522 | 181.7522 | Out/25 | 758.1305 | 912 | 181.7522 | -335.6217 | -44.2696
2025-10-18 16:20 | 757.0823 | 936 | 172.877 | 172.877 | Out/25 | 757.0823 | 936 | 172.877 | -351.7947 | -46.4672
2025-10-18 16:25 | 764.9813 | 936 | 179.7984 | 179.7984 | Out/25 | 764.9813 | 936 | 179.7984 | -350.8171 | -45.8596
2025-10-18 16:30 | 754.2355 | 912 | 184.4223 | 184.4223 | Out/25 | 754.2355 | 912 | 184.4223 | -342.1868 | -45.3687
2025-10-18 16:35 | 747.7727 | 912 | 175.3454 | 175.3454 | Out/25 | 747.7727 | 912 | 175.3454 | -339.5727 | -45.4112
2025-10-18 16:40 | 752.1755 | 936 | 176.1367 | 176.1367 | Out/25 | 752.1755 | 936 | 176.1367 | -359.9612 | -47.856
2025-10-18 16:45 | 750.7125 | 912 | 183.292 | 183.292 | Out/25 | 750.7125 | 912 | 183.292 | -344.5796 | -45.9003
2025-10-18 16:50 | 744.9587 | 912 | 192.0075 | 192.0075 | Out/25 | 744.9587 | 912 | 192.0075 | -359.0488 | -48.1971
2025-10-18 16:55 | 748.848 | 936 | 182.843 | 182.843 | Out/25 | 748.848 | 936 | 182.843 | -369.9951 | -49.4086
2025-10-18 17:00 | 761.0495 | 936 | 174.8789 | 174.8789 | Out/25 | 761.0495 | 936 | 174.8789 | -349.8294 | -45.9667
2025-10-18 17:05 | 763.995 | 936 | 170.6949 | 170.6949 | Out/25 | 763.995 | 936 | 170.6949 | -342.6999 | -44.8563
2025-10-18 17:10 | 765.0541 | 960 | 170.2664 | 170.2664 | Out/25 | 765.0541 | 960 | 170.2664 | -365.2123 | -47.7368
2025-10-18 17:15 | 769.11 | 960 | 171.3821 | 171.3821 | Out/25 | 769.11 | 960 | 171.3821 | -362.2721 | -47.1028
2025-10-18 17:20 | 769.5266 | 960 | 167.0685 | 167.0685 | Out/25 | 769.5266 | 960 | 167.0685 | -357.5419 | -46.4626
2025-10-18 17:25 | 768.0488 | 960 | 157.5332 | 157.5332 | Out/25 | 768.0488 | 960 | 157.5332 | -349.4844 | -45.5029
2025-10-18 17:30 | 771.863 | 960 | 155.5512 | 155.5512 | Out/25 | 771.863 | 960 | 155.5512 | -343.6882 | -44.5271
2025-10-18 17:35 | 764.4344 | 960 | 154.9727 | 154.9727 | Out/25 | 764.4344 | 960 | 154.9727 | -350.5383 | -45.8559
2025-10-18 17:40 | 782.8784 | 1008 | 154.3307 | 154.3307 | Out/25 | 782.8784 | 1008 | 154.3307 | -379.4524 | -48.4689
2025-10-18 17:45 | 789.356 | 984 | 155.5214 | 155.5214 | Out/25 | 789.356 | 984 | 155.5214 | -350.1655 | -44.3609
2025-10-18 17:50 | 782.5766 | 984 | 157.6648 | 157.6648 | Out/25 | 782.5766 | 984 | 157.6648 | -359.0882 | -45.8854
2025-10-18 17:55 | 781.6198 | 960 | 156.4071 | 156.4071 | Out/25 | 781.6198 | 960 | 156.4071 | -334.7873 | -42.8325
2025-10-18 18:00 | 780.3491 | 984 | 154.9768 | 154.9768 | Out/25 | 780.3491 | 984 | 154.9768 | -358.6277 | -45.9573
2025-10-18 18:05 | 783.7291 | 1008 | 152.9867 | 152.9867 | Out/25 | 783.7291 | 1008 | 152.9867 | -377.2576 | -48.1362
2025-10-18 18:10 | 792.0149 | 1008 | 153.2432 | 153.2432 | Out/25 | 792.0149 | 1008 | 153.2432 | -369.2283 | -46.6189
2025-10-18 18:15 | 806.1884 | 1056 | 152.4845 | 152.4845 | Out/25 | 806.1884 | 1056 | 152.4845 | -402.2962 | -49.901
2025-10-18 18:20 | 835.054 | 1056 | 151.7162 | 151.7162 | Out/25 | 835.054 | 1056 | 151.7162 | -372.6622 | -44.6273
2025-10-18 18:25 | 847.6214 | 1104 | 24.4672 | 24.4672 | Out/25 | 847.6214 | 1104 | 24.4672 | -280.8458 | -33.1334
2025-10-18 18:30 | 862.8175 | 1104 | 3.7636 | 3.7636 | Out/25 | 862.8175 | 1104 | 3.7636 | -244.9461 | -28.3891
2025-10-18 18:35 | 859.5396 | 1128 | 0.00759 | 0.00759 | Out/25 | 859.5396 | 1128 | 0.00759 | -268.468 | -31.2339
2025-10-18 18:40 | 874.6748 | 1128 | 2.9493 | 2.9493 | Out/25 | 874.6748 | 1128 | 2.9493 | -256.2745 | -29.2994
2025-10-18 18:45 | 866.722 | 1104 | 7.6335 | 7.6335 | Out/25 | 866.722 | 1104 | 7.6335 | -244.9115 | -28.2572
2025-10-18 18:50 | 854.5439 | 1104 | 7.6562 | 7.6562 | Out/25 | 854.5439 | 1104 | 7.6562 | -257.1123 | -30.0877
2025-10-18 18:55 | 861.2291 | 1128 | 7.5812 | 7.5812 | Out/25 | 861.2291 | 1128 | 7.5812 | -274.3521 | -31.8559
2025-10-18 19:00 | 868.9842 | 1104 | 7.5701 | 7.5701 | Out/25 | 868.9842 | 1104 | 7.5701 | -242.5858 | -27.916
2025-10-18 19:05 | 859.7632 | 1104 | 7.645 | 7.645 | Out/25 | 859.7632 | 1104 | 7.645 | -251.8818 | -29.2967
2025-10-18 19:10 | 872.5922 | 1128 | 7.7177 | 7.7177 | Out/25 | 872.5922 | 1128 | 7.7177 | -263.1255 | -30.1545
2025-10-18 19:15 | 872.8153 | 1128 | 7.6919 | 7.6919 | Out/25 | 872.8153 | 1128 | 7.6919 | -262.8766 | -30.1182
2025-10-18 19:20 | 856.8 | 1104 | 7.5379 | 7.5379 | Out/25 | 856.8 | 1104 | 7.5379 | -254.738 | -29.7313
2025-10-18 19:25 | 850.0073 | 1080 | 7.4913 | 7.4913 | Out/25 | 850.0073 | 1080 | 7.4913 | -237.484 | -27.9391
2025-10-18 19:30 | 853.9486 | 1104 | 7.5585 | 7.5585 | Out/25 | 853.9486 | 1104 | 7.5585 | -257.6099 | -30.1669
2025-10-18 19:35 | 858.6278 | 1104 | 7.5497 | 7.5497 | Out/25 | 858.6278 | 1104 | 7.5497 | -252.9219 | -29.4565
2025-10-18 19:40 | 856.8569 | 1104 | 7.6128 | 7.6128 | Out/25 | 856.8569 | 1104 | 7.6128 | -254.7559 | -29.7314
2025-10-18 19:45 | 853.638 | 1104 | 7.6723 | 7.6723 | Out/25 | 853.638 | 1104 | 7.6723 | -258.0343 | -30.2276
2025-10-18 19:50 | 850.3373 | 1080 | 7.7261 | 7.7261 | Out/25 | 850.3373 | 1080 | 7.7261 | -237.3888 | -27.917
2025-10-18 19:55 | 845.1965 | 1056 | 7.6937 | 7.6937 | Out/25 | 845.1965 | 1056 | 7.6937 | -218.4972 | -25.8516
2025-10-18 20:00 | 831.3452 | 1056 | 7.7307 | 7.7307 | Out/25 | 831.3452 | 1056 | 7.7307 | -232.3854 | -27.9529
2025-10-18 20:05 | 811.7013 | 1032 | 6.4519 | 6.4519 | Out/25 | 811.7013 | 1032 | 6.4519 | -226.7506 | -27.9352
2025-10-18 20:10 | 798.535 | 1032 | 29.7347 | 29.7347 | Out/25 | 798.535 | 1032 | 29.7347 | -263.1997 | -32.9603
2025-10-18 20:15 | 794.4714 | 1008 | 87.5353 | 87.5353 | Out/25 | 794.4714 | 1008 | 87.5353 | -301.0638 | -37.8949
2025-10-18 20:20 | 784.9539 | 1008 | 107.5066 | 107.5066 | Out/25 | 784.9539 | 1008 | 107.5066 | -330.5527 | -42.1111
2025-10-18 20:25 | 786.8978 | 1032 | 101.2905 | 101.2905 | Out/25 | 786.8978 | 1032 | 101.2905 | -346.3926 | -44.02
2025-10-18 20:30 | 788.6503 | 1008 | 99.3339 | 99.3339 | Out/25 | 788.6503 | 1008 | 99.3339 | -318.6836 | -40.4087
2025-10-18 20:35 | 793.9508 | 1032 | 100.4681 | 100.4681 | Out/25 | 793.9508 | 1032 | 100.4681 | -338.5172 | -42.6371
2025-10-18 20:40 | 791.9316 | 1008 | 99.4867 | 99.4867 | Out/25 | 791.9316 | 1008 | 99.4867 | -315.5551 | -39.8463
2025-10-18 20:45 | 787.1329 | 1008 | 102.7192 | 102.7192 | Out/25 | 787.1329 | 1008 | 102.7192 | -323.5863 | -41.1095
2025-10-18 20:50 | 780.2484 | 1008 | 97.4781 | 97.4781 | Out/25 | 780.2484 | 1008 | 97.4781 | -325.2297 | -41.6828
2025-10-18 20:55 | 772.1115 | 984 | 96.7468 | 96.7468 | Out/25 | 772.1115 | 984 | 96.7468 | -308.6353 | -39.9729
2025-10-18 21:00 | 769.6024 | 984 | 96.9012 | 96.9012 | Out/25 | 769.6024 | 984 | 96.9012 | -311.2988 | -40.4493
2025-10-18 21:05 | 763.5542 | 984 | 98.5125 | 98.5125 | Out/25 | 763.5542 | 984 | 98.5125 | -318.9583 | -41.7728
2025-10-18 21:10 | 741.6343 | 936 | 97.9849 | 97.9849 | Out/25 | 741.6343 | 936 | 97.9849 | -292.3506 | -39.4198
2025-10-18 21:15 | 733.2615 | 960 | 115.988 | 115.988 | Out/25 | 733.2615 | 960 | 115.988 | -342.7265 | -46.74
2025-10-18 21:20 | 732.0426 | 936 | 130.2261 | 130.2261 | Out/25 | 732.0426 | 936 | 130.2261 | -334.1835 | -45.6508
2025-10-18 21:25 | 730.1452 | 960 | 132.9857 | 132.9857 | Out/25 | 730.1452 | 960 | 132.9857 | -362.8405 | -49.6943
2025-10-18 21:30 | 732.2577 | 936 | 108.4389 | 108.4389 | Out/25 | 732.2577 | 936 | 108.4389 | -312.1812 | -42.6327
2025-10-18 21:35 | 710.4138 | 912 | 117.1537 | 117.1537 | Out/25 | 710.4138 | 912 | 117.1537 | -318.7399 | -44.8668
2025-10-18 21:40 | 709.0264 | 912 | 113.7533 | 113.7533 | Out/25 | 709.0264 | 912 | 113.7533 | -316.7269 | -44.6707
2025-10-18 21:45 | 706.6852 | 912 | 143.6204 | 143.6204 | Out/25 | 706.6852 | 912 | 143.6204 | -348.9351 | -49.3763
2025-10-18 21:50 | 707.5665 | 912 | 164.2482 | 164.2482 | Out/25 | 707.5665 | 912 | 164.2482 | -368.6816 | -52.1056
2025-10-18 21:55 | 691.859 | 888 | 154.6659 | 154.6659 | Out/25 | 691.859 | 888 | 154.6659 | -350.8069 | -50.705
2025-10-18 22:00 | 680.764 | 888 | 149.753 | 149.753 | Out/25 | 680.764 | 888 | 149.753 | -356.989 | -52.4395
2025-10-18 22:05 | 676.4091 | 888 | 150.1207 | 150.1207 | Out/25 | 676.4091 | 888 | 150.1207 | -361.7116 | -53.4753
2025-10-18 22:10 | 679.1437 | 864 | 152.5153 | 152.5153 | Out/25 | 679.1437 | 864 | 152.5153 | -337.3716 | -49.676
2025-10-18 22:15 | 673.3073 | 888 | 153.2955 | 153.2955 | Out/25 | 673.3073 | 888 | 153.2955 | -367.9882 | -54.6538
2025-10-18 22:20 | 677.0494 | 864 | 153.9694 | 153.9694 | Out/25 | 677.0494 | 864 | 153.9694 | -340.92 | -50.3538
2025-10-18 22:25 | 671.4483 | 864 | 153.2693 | 153.2693 | Out/25 | 671.4483 | 864 | 153.2693 | -345.821 | -51.5037
2025-10-18 22:30 | 659.456 | 864 | 145.9463 | 145.9463 | Out/25 | 659.456 | 864 | 145.9463 | -350.4903 | -53.1484
2025-10-18 22:35 | 657.4125 | 840 | 138.7439 | 138.7439 | Out/25 | 657.4125 | 840 | 138.7439 | -321.3314 | -48.8782
2025-10-18 22:40 | 656.017 | 840 | 135.4065 | 135.4065 | Out/25 | 656.017 | 840 | 135.4065 | -319.3895 | -48.6862
2025-10-18 22:45 | 650.2367 | 840 | 134.9688 | 134.9688 | Out/25 | 650.2367 | 840 | 134.9688 | -324.7321 | -49.9406
2025-10-18 22:50 | 649.8436 | 864 | 134.801 | 134.801 | Out/25 | 649.8436 | 864 | 134.801 | -348.9573 | -53.6987
2025-10-18 22:55 | 647.4017 | 816 | 133.6516 | 133.6516 | Out/25 | 647.4017 | 816 | 133.6516 | -302.2498 | -46.6866
2025-10-18 23:00 | 643.204 | 840 | 132.9359 | 132.9359 | Out/25 | 643.204 | 840 | 132.9359 | -329.7319 | -51.264
2025-10-18 23:05 | 637.3142 | 792 | 134.5233 | 134.5233 | Out/25 | 637.3142 | 792 | 134.5233 | -289.2091 | -45.3794
2025-10-18 23:10 | 627.2443 | 792 | 136.2876 | 136.2876 | Out/25 | 627.2443 | 792 | 136.2876 | -301.0434 | -47.9946
2025-10-18 23:15 | 621.0796 | 792 | 129.8007 | 129.8007 | Out/25 | 621.0796 | 792 | 129.8007 | -300.7212 | -48.4191
2025-10-18 23:20 | 622.3863 | 792 | 78.389 | 78.389 | Out/25 | 622.3863 | 792 | 78.389 | -248.0026 | -39.8471
2025-10-18 23:25 | 626.4438 | 792 | 54.9617 | 54.9617 | Out/25 | 626.4438 | 792 | 54.9617 | -220.5179 | -35.2015
2025-10-18 23:30 | 614.5948 | 792 | 52.3302 | 52.3302 | Out/25 | 614.5948 | 792 | 52.3302 | -229.7354 | -37.38
2025-10-18 23:35 | 612.4289 | 768 | 11.4677 | 11.4677 | Out/25 | 612.4289 | 768 | 11.4677 | -167.0388 | -27.2748
2025-10-18 23:40 | 605.7382 | 744 | 32.4123 | 32.4123 | Out/25 | 605.7382 | 744 | 32.4123 | -170.6741 | -28.1762
2025-10-18 23:45 | 595.617 | 744 | 68.7945 | 68.7945 | Out/25 | 595.617 | 744 | 68.7945 | -217.1775 | -36.4626
2025-10-18 23:50 | 574.8534 | 744 | 106.7573 | 106.7573 | Out/25 | 574.8534 | 744 | 106.7573 | -275.904 | -47.9955
2025-10-18 23:55 | 570.2491 | 720 | 127.0087 | 127.0087 | Out/25 | 570.2491 | 720 | 127.0087 | -276.7596 | -48.5331
2025-10-19 | 570.1299 | 720 | 140.1824 | 140.1824 | Out/25 | 570.1299 | 720 | 140.1824 | -290.0525 | -50.8748
2025-10-19 00:05 | 561.9491 | 696 | 155.4678 | 155.4678 | Out/25 | 561.9491 | 696 | 155.4678 | -289.5187 | -51.5204
2025-10-19 00:10 | 546.5507 | 696 | 164.665 | 164.665 | Out/25 | 546.5507 | 696 | 164.665 | -314.1143 | -57.4721
2025-10-19 00:15 | 541.3327 | 696 | 162.9213 | 162.9213 | Out/25 | 541.3327 | 696 | 162.9213 | -317.5886 | -58.6679
2025-10-19 00:20 | 541.2708 | 672 | 159.8235 | 159.8235 | Out/25 | 541.2708 | 672 | 159.8235 | -290.5527 | -53.6797
2025-10-19 00:25 | 532.9308 | 672 | 161.5949 | 161.5949 | Out/25 | 532.9308 | 672 | 161.5949 | -300.664 | -56.4171
2025-10-19 00:30 | 525.9985 | 672 | 161.3585 | 161.3585 | Out/25 | 525.9985 | 672 | 161.3585 | -307.36 | -58.4336
2025-10-19 00:35 | 523.5609 | 648 | 158.2246 | 158.2246 | Out/25 | 523.5609 | 648 | 158.2246 | -282.6637 | -53.9887
2025-10-19 00:40 | 525.222 | 672 | 157.5803 | 157.5803 | Out/25 | 525.222 | 672 | 157.5803 | -304.3583 | -57.9485
2025-10-19 00:45 | 528.3544 | 648 | 159.0299 | 159.0299 | Out/25 | 528.3544 | 648 | 159.0299 | -278.6755 | -52.744
2025-10-19 00:50 | 523.4473 | 648 | 161.7036 | 161.7036 | Out/25 | 523.4473 | 648 | 161.7036 | -286.2562 | -54.6867
2025-10-19 00:55 | 510.9973 | 624 | 168.6924 | 168.6924 | Out/25 | 510.9973 | 624 | 168.6924 | -281.6951 | -55.1265
2025-10-19 01:00 | 506.0612 | 648 | 170.5281 | 170.5281 | Out/25 | 506.0612 | 648 | 170.5281 | -312.4669 | -61.7449
2025-10-19 01:05 | 505.4849 | 624 | 165.6202 | 165.6202 | Out/25 | 505.4849 | 624 | 165.6202 | -284.1354 | -56.2105
2025-10-19 01:10 | 503.3897 | 624 | 168.5138 | 168.5138 | Out/25 | 503.3897 | 624 | 168.5138 | -289.1241 | -57.4355
2025-10-19 01:15 | 493.3887 | 600 | 164.5604 | 164.5604 | Out/25 | 493.3887 | 600 | 164.5604 | -271.1717 | -54.9611
2025-10-19 01:20 | 487.6851 | 600 | 163.276 | 163.276 | Out/25 | 487.6851 | 600 | 163.276 | -275.5909 | -56.51
2025-10-19 01:25 | 483.9206 | 600 | 166.7478 | 166.7478 | Out/25 | 483.9206 | 600 | 166.7478 | -282.8272 | -58.445
2025-10-19 01:30 | 481.5562 | 600 | 163.4741 | 163.4741 | Out/25 | 481.5562 | 600 | 163.4741 | -281.9179 | -58.5431
2025-10-19 01:35 | 480.2892 | 600 | 157.1485 | 157.1485 | Out/25 | 480.2892 | 600 | 157.1485 | -276.8594 | -57.6443
2025-10-19 01:40 | 479.2912 | 576 | 158.2597 | 158.2597 | Out/25 | 479.2912 | 576 | 158.2597 | -254.9685 | -53.197
2025-10-19 01:45 | 476.8651 | 600 | 156.4334 | 156.4334 | Out/25 | 476.8651 | 600 | 156.4334 | -279.5682 | -58.6263
2025-10-19 01:50 | 474.2487 | 576 | 158.4401 | 158.4401 | Out/25 | 474.2487 | 576 | 158.4401 | -260.1913 | -54.8639
2025-10-19 01:55 | 471.3468 | 576 | 160.5805 | 160.5805 | Out/25 | 471.3468 | 576 | 160.5805 | -265.2337 | -56.2715
2025-10-19 02:00 | 470.9257 | 576 | 159.6195 | 159.6195 | Out/25 | 470.9257 | 576 | 159.6195 | -264.6938 | -56.2071
2025-10-19 02:05 | 460.8325 | 552 | 162.8961 | 162.8961 | Out/25 | 460.8325 | 552 | 162.8961 | -254.0636 | -55.1314
2025-10-19 02:10 | 447.9793 | 552 | 162.0985 | 162.0985 | Out/25 | 447.9793 | 552 | 162.0985 | -266.1192 | -59.4044
2025-10-19 02:15 | 446.5411 | 576 | 163.837 | 163.837 | Out/25 | 446.5411 | 576 | 163.837 | -293.2959 | -65.6817
2025-10-19 02:20 | 448.6937 | 552 | 159.2445 | 159.2445 | Out/25 | 448.6937 | 552 | 159.2445 | -262.5508 | -58.5145
2025-10-19 02:25 | 448.0082 | 552 | 156.4023 | 156.4023 | Out/25 | 448.0082 | 552 | 156.4023 | -260.3941 | -58.1226
2025-10-19 02:30 | 445.0975 | 552 | 157.8557 | 157.8557 | Out/25 | 445.0975 | 552 | 157.8557 | -264.7583 | -59.4832
2025-10-19 02:35 | 441.5681 | 552 | 156.8824 | 156.8824 | Out/25 | 441.5681 | 552 | 156.8824 | -267.3143 | -60.5375
2025-10-19 02:40 | 439.9222 | 552 | 153.7073 | 153.7073 | Out/25 | 439.9222 | 552 | 153.7073 | -265.7851 | -60.4164
2025-10-19 02:45 | 409.1056 | 432 | 144.2842 | 144.2842 | Out/25 | 409.1056 | 432 | 144.2842 | -167.1787 | -40.8644
2025-10-19 02:50 | 367.1855 | 432 | 146.2105 | 146.2105 | Out/25 | 367.1855 | 432 | 146.2105 | -211.025 | -57.471
2025-10-19 02:55 | 366.6943 | 456 | 149.5092 | 149.5092 | Out/25 | 366.6943 | 456 | 149.5092 | -238.815 | -65.1264
2025-10-19 03:00 | 361.5564 | 408 | 158.0851 | 158.0851 | Out/25 | 361.5564 | 408 | 158.0851 | -204.5287 | -56.569
2025-10-19 03:05 | 344.4706 | 408 | 154.5106 | 154.5106 | Out/25 | 344.4706 | 408 | 154.5106 | -218.0401 | -63.2972
2025-10-19 03:10 | 320.677 | 384 | 151.8022 | 151.8022 | Out/25 | 320.677 | 384 | 151.8022 | -215.1252 | -67.0847
2025-10-19 03:15 | 320.8334 | 384 | 150.1215 | 150.1215 | Out/25 | 320.8334 | 384 | 150.1215 | -213.288 | -66.4794
2025-10-19 03:20 | 291.799 | 312 | 154.4825 | 154.4825 | Out/25 | 291.799 | 312 | 154.4825 | -174.6835 | -59.8643
2025-10-19 03:25 | 278.553 | 336 | 153.9514 | 153.9514 | Out/25 | 278.553 | 336 | 153.9514 | -211.3984 | -75.8916
2025-10-19 03:30 | 268.7743 | 288 | 153.2885 | 153.2885 | Out/25 | 268.7743 | 288 | 153.2885 | -172.5142 | -64.1855
2025-10-19 03:35 | 216.7301 | 264 | 151.5903 | 151.5903 | Out/25 | 216.7301 | 264 | 151.5903 | -198.8602 | -91.7548
2025-10-19 03:40 | 210.8459 | 264 | 144.1147 | 144.1147 | Out/25 | 210.8459 | 264 | 144.1147 | -197.2688 | -93.5606
2025-10-19 03:45 | 209.8018 | 264 | 141.9074 | 141.9074 | Out/25 | 209.8018 | 264 | 141.9074 | -196.1057 | -93.4719
2025-10-19 03:50 | 208.9586 | 264 | 142.7378 | 142.7378 | Out/25 | 208.9586 | 264 | 142.7378 | -197.7792 | -94.6499
2025-10-19 03:55 | 210.147 | 264 | 146.2836 | 146.2836 | Out/25 | 210.147 | 264 | 146.2836 | -200.1367 | -95.2365
2025-10-19 04:00 | 209.6106 | 264 | 147.0799 | 147.0799 | Out/25 | 209.6106 | 264 | 147.0799 | -201.4693 | -96.116
2025-10-19 04:05 | 207.8564 | 264 | 148.5648 | 148.5648 | Out/25 | 207.8564 | 264 | 148.5648 | -204.7084 | -98.4855
2025-10-19 04:10 | 205.9279 | 264 | 149.1266 | 149.1266 | Out/25 | 205.9279 | 264 | 149.1266 | -207.1987 | -100.6171
2025-10-19 04:15 | 207.1459 | 264 | 148.2433 | 148.2433 | Out/25 | 207.1459 | 264 | 148.2433 | -205.0974 | -99.0111
2025-10-19 04:20 | 207.8528 | 264 | 149.053 | 149.053 | Out/25 | 207.8528 | 264 | 149.053 | -205.2002 | -98.7238
2025-10-19 04:25 | 210.549 | 264 | 147.6189 | 147.6189 | Out/25 | 210.549 | 264 | 147.6189 | -201.07 | -95.498
2025-10-19 04:30 | 212.1983 | 264 | 146.1739 | 146.1739 | Out/25 | 212.1983 | 264 | 146.1739 | -197.9756 | -93.2975
2025-10-19 04:35 | 208.2564 | 264 | 146.3622 | 146.3622 | Out/25 | 208.2564 | 264 | 146.3622 | -202.1058 | -97.0466
2025-10-19 04:40 | 206.0536 | 264 | 153.0994 | 153.0994 | Out/25 | 206.0536 | 264 | 153.0994 | -211.0458 | -102.4227
2025-10-19 04:45 | 202.8095 | 264 | 154.0344 | 154.0344 | Out/25 | 202.8095 | 264 | 154.0344 | -215.2249 | -106.1217
2025-10-19 04:50 | 206.828 | 264 | 156.0567 | 156.0567 | Out/25 | 206.828 | 264 | 156.0567 | -213.2286 | -103.0946
2025-10-19 04:55 | 207.6736 | 264 | 158.2023 | 158.2023 | Out/25 | 207.6736 | 264 | 158.2023 | -214.5287 | -103.3009
2025-10-19 05:00 | 203.028 | 216 | 160.1229 | 160.1229 | Out/25 | 203.028 | 216 | 160.1229 | -173.095 | -85.2567
2025-10-19 05:05 | 127.9562 | 168 | 157.2564 | 157.2564 | Out/25 | 127.9562 | 168 | 157.2564 | -197.3002 | -154.1935
2025-10-19 05:10 | 109.5981 | 168 | 155.9931 | 155.9931 | Out/25 | 109.5981 | 168 | 155.9931 | -214.395 | -195.6193
2025-10-19 05:15 | 108.7252 | 192 | 154.3287 | 154.3287 | Out/25 | 108.7252 | 192 | 154.3287 | -237.6035 | -218.5358
2025-10-19 05:20 | 111.4442 | 168 | 156.4416 | 156.4416 | Out/25 | 111.4442 | 168 | 156.4416 | -212.9973 | -191.1246
2025-10-19 05:25 | 109.4207 | 168 | 160.1514 | 160.1514 | Out/25 | 109.4207 | 168 | 160.1514 | -218.7307 | -199.8989
2025-10-19 05:30 | 111.4047 | 192 | 163.5955 | 163.5955 | Out/25 | 111.4047 | 192 | 163.5955 | -244.1908 | -219.1927
2025-10-19 05:35 | 110.7061 | 168 | 159.6802 | 159.6802 | Out/25 | 110.7061 | 168 | 159.6802 | -216.9741 | -195.991
2025-10-19 05:40 | 109.4666 | 168 | 161.3134 | 161.3134 | Out/25 | 109.4666 | 168 | 161.3134 | -219.8468 | -200.8347
2025-10-19 05:45 | 105.7244 | 144 | 159.2409 | 159.2409 | Out/25 | 105.7244 | 144 | 159.2409 | -197.5165 | -186.8221
2025-10-19 05:50 | 103.8144 | 168 | 159.3249 | 159.3249 | Out/25 | 103.8144 | 168 | 159.3249 | -223.5105 | -215.2981
2025-10-19 05:55 | 97.2536 | 96 | 158.8558 | 158.8558 | Out/25 | 97.2536 | 96 | 158.8558 | -157.6022 | -162.0529
2025-10-19 06:00 | 24.0778 | 48 | 159.0631 | 159.0631 | Out/25 | 24.0778 | 48 | 159.0631 | -182.9853 | -759.9751
2025-10-19 06:05 | 25.403 | 72 | 157.1972 | 157.1972 | Out/25 | 25.403 | 72 | 157.1972 | -203.7943 | -802.2466
2025-10-19 06:10 | 24.368 | 48 | 156.9827 | 156.9827 | Out/25 | 24.368 | 48 | 156.9827 | -180.6147 | -741.1956
2025-10-19 06:15 | 24.4991 | 72 | 154.2392 | 154.2392 | Out/25 | 24.4991 | 72 | 154.2392 | -201.7401 | -823.4582
2025-10-19 06:20 | 22.8904 | 24 | 151.9693 | 151.9693 | Out/25 | 22.8904 | 24 | 151.9693 | -153.0789 | -668.7467
2025-10-19 06:25 | 0.71707 | 0 | 148.8619 | 148.8619 | Out/25 | 0.71707 | 0 | 148.8619 | -148.1448 | -20659.7389
2025-10-19 06:30 | 0 | 0 | 154.5077 | 154.5077 | Out/25 | 0 | 0 | 154.5077 | -154.5077
2025-10-19 06:35 | 0 | 0 | 156.8639 | 156.8639 | Out/25 | 0 | 0 | 156.8639 | -156.8639
2025-10-19 06:40 | 0 | 0 | 154.7296 | 154.7296 | Out/25 | 0 | 0 | 154.7296 | -154.7296
2025-10-19 06:45 | 0 | 0 | 154.1815 | 154.1815 | Out/25 | 0 | 0 | 154.1815 | -154.1815
2025-10-19 06:50 | 0 | 0 | 156.4623 | 156.4623 | Out/25 | 0 | 0 | 156.4623 | -156.4623
2025-10-19 06:55 | 0 | 0 | 158.2181 | 158.2181 | Out/25 | 0 | 0 | 158.2181 | -158.2181
2025-10-19 07:00 | 0 | 0 | 158.3675 | 158.3675 | Out/25 | 0 | 0 | 158.3675 | -158.3675
2025-10-19 07:05 | 0 | 24 | 154.9736 | 154.9736 | Out/25 | 0 | 24 | 154.9736 | -178.9736
2025-10-19 07:10 | 0 | 0 | 145.1599 | 145.1599 | Out/25 | 0 | 0 | 145.1599 | -145.1599
2025-10-19 07:15 | 0 | 0 | 143.5525 | 143.5525 | Out/25 | 0 | 0 | 143.5525 | -143.5525
2025-10-19 07:20 | 0 | 0 | 145.3872 | 145.3872 | Out/25 | 0 | 0 | 145.3872 | -145.3872
2025-10-19 07:25 | 0 | 0 | 145.9999 | 145.9999 | Out/25 | 0 | 0 | 145.9999 | -145.9999
2025-10-19 07:30 | 0 | 0 | 146.9059 | 146.9059 | Out/25 | 0 | 0 | 146.9059 | -146.9059
2025-10-19 07:35 | 0 | 0 | 143.4074 | 143.4074 | Out/25 | 0 | 0 | 143.4074 | -143.4074
2025-10-19 07:40 | 0 | 0 | 141.9641 | 141.9641 | Out/25 | 0 | 0 | 141.9641 | -141.9641
2025-10-19 07:45 | 0 | 0 | 141.2483 | 141.2483 | Out/25 | 0 | 0 | 141.2483 | -141.2483
2025-10-19 07:50 | 0 | 0 | 143.1712 | 143.1712 | Out/25 | 0 | 0 | 143.1712 | -143.1712
2025-10-19 07:55 | 0 | 0 | 145.3708 | 145.3708 | Out/25 | 0 | 0 | 145.3708 | -145.3708
2025-10-19 08:00 | 0 | 0 | 147.3097 | 147.3097 | Out/25 | 0 | 0 | 147.3097 | -147.3097
2025-10-19 08:05 | 0 | 0 | 143.6262 | 143.6262 | Out/25 | 0 | 0 | 143.6262 | -143.6262
2025-10-19 08:10 | 0 | 0 | 141.0741 | 141.0741 | Out/25 | 0 | 0 | 141.0741 | -141.0741
2025-10-19 08:15 | 0 | 0 | 140.643 | 140.643 | Out/25 | 0 | 0 | 140.643 | -140.643
2025-10-19 08:20 | 0 | 0 | 143.1444 | 143.1444 | Out/25 | 0 | 0 | 143.1444 | -143.1444
2025-10-19 08:25 | 0 | 0 | 144.2855 | 144.2855 | Out/25 | 0 | 0 | 144.2855 | -144.2855
2025-10-19 08:30 | 0 | 0 | 146.1574 | 146.1574 | Out/25 | 0 | 0 | 146.1574 | -146.1574
2025-10-19 08:35 | 0 | 0 | 143.3166 | 143.3166 | Out/25 | 0 | 0 | 143.3166 | -143.3166
2025-10-19 08:40 | 0 | 0 | 141.8399 | 141.8399 | Out/25 | 0 | 0 | 141.8399 | -141.8399
2025-10-19 08:45 | 0 | 0 | 142.2389 | 142.2389 | Out/25 | 0 | 0 | 142.2389 | -142.2389
2025-10-19 08:50 | 0 | 0 | 143.4842 | 143.4842 | Out/25 | 0 | 0 | 143.4842 | -143.4842
2025-10-19 08:55 | 0 | 0 | 145.6011 | 145.6011 | Out/25 | 0 | 0 | 145.6011 | -145.6011
2025-10-19 09:00 | 0 | 0 | 147.5232 | 147.5232 | Out/25 | 0 | 0 | 147.5232 | -147.5232
2025-10-19 09:05 | 0 | 0 | 145.3783 | 145.3783 | Out/25 | 0 | 0 | 145.3783 | -145.3783
2025-10-19 09:10 | 0 | 0 | 142.3542 | 142.3542 | Out/25 | 0 | 0 | 142.3542 | -142.3542
2025-10-19 09:15 | 0 | 0 | 143.7633 | 143.7633 | Out/25 | 0 | 0 | 143.7633 | -143.7633
2025-10-19 09:20 | 0 | 0 | 145.6479 | 145.6479 | Out/25 | 0 | 0 | 145.6479 | -145.6479
2025-10-19 09:25 | 0 | 0 | 146.6178 | 146.6178 | Out/25 | 0 | 0 | 146.6178 | -146.6178
2025-10-19 09:30 | 0 | 0 | 148.6814 | 148.6814 | Out/25 | 0 | 0 | 148.6814 | -148.6814
2025-10-19 09:35 | 0 | 0 | 148.8715 | 148.8715 | Out/25 | 0 | 0 | 148.8715 | -148.8715
2025-10-19 09:40 | 0 | 0 | 146.8186 | 146.8186 | Out/25 | 0 | 0 | 146.8186 | -146.8186
2025-10-19 09:45 | 0 | 0 | 145.3584 | 145.3584 | Out/25 | 0 | 0 | 145.3584 | -145.3584
2025-10-19 09:50 | 0 | 0 | 148.0854 | 148.0854 | Out/25 | 0 | 0 | 148.0854 | -148.0854
2025-10-19 09:55 | 0 | 0 | 141.449 | 141.449 | Out/25 | 0 | 0 | 141.449 | -141.449
2025-10-19 10:00 | 0 | 0 | 141.2133 | 141.2133 | Out/25 | 0 | 0 | 141.2133 | -141.2133
2025-10-19 10:05 | 0 | 0 | 140.3459 | 140.3459 | Out/25 | 0 | 0 | 140.3459 | -140.3459
2025-10-19 10:10 | 0 | 0 | 137.084 | 137.084 | Out/25 | 0 | 0 | 137.084 | -137.084
2025-10-19 10:15 | 0 | 0 | 132.8076 | 132.8076 | Out/25 | 0 | 0 | 132.8076 | -132.8076
2025-10-19 10:20 | 0 | 0 | 134.2697 | 134.2697 | Out/25 | 0 | 0 | 134.2697 | -134.2697
2025-10-19 10:25 | 0 | 0 | 137.3736 | 137.3736 | Out/25 | 0 | 0 | 137.3736 | -137.3736
2025-10-19 10:30 | 0 | 0 | 145.2042 | 145.2042 | Out/25 | 0 | 0 | 145.2042 | -145.2042
2025-10-19 10:35 | 0 | 0 | 145.1215 | 145.1215 | Out/25 | 0 | 0 | 145.1215 | -145.1215
2025-10-19 10:40 | 0 | 0 | 143.2368 | 143.2368 | Out/25 | 0 | 0 | 143.2368 | -143.2368
2025-10-19 10:45 | 0 | 0 | 140.8255 | 140.8255 | Out/25 | 0 | 0 | 140.8255 | -140.8255
2025-10-19 10:50 | 0 | 0 | 137.3423 | 137.3423 | Out/25 | 0 | 0 | 137.3423 | -137.3423
2025-10-19 10:55 | 0 | 0 | 137.6853 | 137.6853 | Out/25 | 0 | 0 | 137.6853 | -137.6853
2025-10-19 11:00 | 0 | 0 | 138.6511 | 138.6511 | Out/25 | 0 | 0 | 138.6511 | -138.6511
2025-10-19 11:05 | 0 | 0 | 135.0783 | 135.0783 | Out/25 | 0 | 0 | 135.0783 | -135.0783
2025-10-19 11:10 | 0 | 0 | 130.0338 | 130.0338 | Out/25 | 0 | 0 | 130.0338 | -130.0338
2025-10-19 11:15 | 0 | 0 | 127.4666 | 127.4666 | Out/25 | 0 | 0 | 127.4666 | -127.4666
2025-10-19 11:20 | 0 | 0 | 128.1333 | 128.1333 | Out/25 | 0 | 0 | 128.1333 | -128.1333
2025-10-19 11:25 | 0 | 0 | 126.3959 | 126.3959 | Out/25 | 0 | 0 | 126.3959 | -126.3959
2025-10-19 11:30 | 0 | 0 | 122.5427 | 122.5427 | Out/25 | 0 | 0 | 122.5427 | -122.5427
2025-10-19 11:35 | 0 | 0 | 121.9801 | 121.9801 | Out/25 | 0 | 0 | 121.9801 | -121.9801
2025-10-19 11:40 | 0 | 0 | 121.6159 | 121.6159 | Out/25 | 0 | 0 | 121.6159 | -121.6159
2025-10-19 11:45 | 0 | 0 | 121.1983 | 121.1983 | Out/25 | 0 | 0 | 121.1983 | -121.1983
2025-10-19 11:50 | 0 | 0 | 122.4081 | 122.4081 | Out/25 | 0 | 0 | 122.4081 | -122.4081
2025-10-19 11:55 | 0 | 0 | 118.3345 | 118.3345 | Out/25 | 0 | 0 | 118.3345 | -118.3345
2025-10-19 12:00 | 0 | 0 | 113.6117 | 113.6117 | Out/25 | 0 | 0 | 113.6117 | -113.6117
2025-10-19 12:05 | 0 | 0 | 109.088 | 109.088 | Out/25 | 0 | 0 | 109.088 | -109.088
2025-10-19 12:10 | 0 | 0 | 114.1837 | 114.1837 | Out/25 | 0 | 0 | 114.1837 | -114.1837
2025-10-19 12:15 | 0 | 0 | 123.7512 | 123.7512 | Out/25 | 0 | 0 | 123.7512 | -123.7512
2025-10-19 12:20 | 0 | 0 | 132.2621 | 132.2621 | Out/25 | 0 | 0 | 132.2621 | -132.2621
2025-10-19 12:25 | 0 | 0 | 129.3418 | 129.3418 | Out/25 | 0 | 0 | 129.3418 | -129.3418
2025-10-19 12:30 | 0 | 0 | 125.7541 | 125.7541 | Out/25 | 0 | 0 | 125.7541 | -125.7541
2025-10-19 12:35 | 0 | 0 | 127.631 | 127.631 | Out/25 | 0 | 0 | 127.631 | -127.631
2025-10-19 12:40 | 0 | 0 | 126.7018 | 126.7018 | Out/25 | 0 | 0 | 126.7018 | -126.7018
2025-10-19 12:45 | 0.36994 | 0 | 131.1137 | 131.1137 | Out/25 | 0.36994 | 0 | 131.1137 | -130.7437 | -35341.8717
2025-10-19 12:50 | 0.00022 | 0 | 130.0615 | 130.0615 | Out/25 | 0.00022 | 0 | 130.0615 | -130.0613 | -59118768.1818
2025-10-19 12:55 | 0 | 0 | 131.2736 | 131.2736 | Out/25 | 0 | 0 | 131.2736 | -131.2736
2025-10-19 13:00 | 0 | 0 | 126.8788 | 126.8788 | Out/25 | 0 | 0 | 126.8788 | -126.8788
2025-10-19 13:05 | 0 | 0 | 123.4872 | 123.4872 | Out/25 | 0 | 0 | 123.4872 | -123.4872
2025-10-19 13:10 | 0 | 0 | 101.3707 | 101.3707 | Out/25 | 0 | 0 | 101.3707 | -101.3707
2025-10-19 13:15 | 0 | 0 | 106.0681 | 106.0681 | Out/25 | 0 | 0 | 106.0681 | -106.0681
2025-10-19 13:20 | 0 | 0 | 102.6561 | 102.6561 | Out/25 | 0 | 0 | 102.6561 | -102.6561
2025-10-19 13:25 | 0 | 0 | 118.016 | 118.016 | Out/25 | 0 | 0 | 118.016 | -118.016
2025-10-19 13:30 | 0 | 0 | 115.0434 | 115.0434 | Out/25 | 0 | 0 | 115.0434 | -115.0434
2025-10-19 13:35 | 0 | 0 | 115.1334 | 115.1334 | Out/25 | 0 | 0 | 115.1334 | -115.1334
2025-10-19 13:40 | 0 | 0 | 118.163 | 118.163 | Out/25 | 0 | 0 | 118.163 | -118.163
2025-10-19 13:45 | 0 | 0 | 117.6791 | 117.6791 | Out/25 | 0 | 0 | 117.6791 | -117.6791
2025-10-19 13:50 | 0 | 0 | 113.8045 | 113.8045 | Out/25 | 0 | 0 | 113.8045 | -113.8045
2025-10-19 13:55 | 0 | 0 | 112.548 | 112.548 | Out/25 | 0 | 0 | 112.548 | -112.548
2025-10-19 14:00 | 0 | 0 | 113.9268 | 113.9268 | Out/25 | 0 | 0 | 113.9268 | -113.9268
2025-10-19 14:05 | 5.9394 | 48 | 118.1134 | 118.1134 | Out/25 | 5.9394 | 48 | 118.1134 | -160.174 | -2696.7908
2025-10-19 14:10 | 28.1888 | 96 | 120.8189 | 120.8189 | Out/25 | 28.1888 | 96 | 120.8189 | -188.6301 | -669.1668
2025-10-19 14:15 | 34.0101 | 72 | 120.4688 | 120.4688 | Out/25 | 34.0101 | 72 | 120.4688 | -158.4587 | -465.9172
2025-10-19 14:20 | 40.3708 | 72 | 118.4141 | 118.4141 | Out/25 | 40.3708 | 72 | 118.4141 | -150.0433 | -371.6625
2025-10-19 14:25 | 37.6696 | 96 | 116.9383 | 116.9383 | Out/25 | 37.6696 | 96 | 116.9383 | -175.2687 | -465.2796
2025-10-19 14:30 | 33.6615 | 72 | 118.9514 | 118.9514 | Out/25 | 33.6615 | 72 | 118.9514 | -157.29 | -467.2699
2025-10-19 14:35 | 30.4461 | 48 | 124.9422 | 124.9422 | Out/25 | 30.4461 | 48 | 124.9422 | -142.4961 | -468.0279
2025-10-19 14:40 | 30.4975 | 96 | 128.0015 | 128.0015 | Out/25 | 30.4975 | 96 | 128.0015 | -193.5039 | -634.4902
2025-10-19 14:45 | 62.6199 | 168 | 137.3945 | 137.3945 | Out/25 | 62.6199 | 168 | 137.3945 | -242.7746 | -387.6958
2025-10-19 14:50 | 98.7246 | 264 | 133.3644 | 133.3644 | Out/25 | 98.7246 | 264 | 133.3644 | -298.6399 | -302.498
2025-10-19 14:55 | 223.1277 | 336 | 137.7479 | 137.7479 | Out/25 | 223.1277 | 336 | 137.7479 | -250.6202 | -112.3214
2025-10-19 15:00 | 239.9188 | 336 | 135.6346 | 135.6346 | Out/25 | 239.9188 | 336 | 135.6346 | -231.7158 | -96.5809
2025-10-19 15:05 | 234.332 | 312 | 121.2313 | 121.2313 | Out/25 | 234.332 | 312 | 121.2313 | -198.8993 | -84.8793
2025-10-19 15:10 | 229.6147 | 312 | 102.2523 | 102.2523 | Out/25 | 229.6147 | 312 | 102.2523 | -184.6377 | -80.412
2025-10-19 15:15 | 224.2049 | 312 | 98.5887 | 98.5887 | Out/25 | 224.2049 | 312 | 98.5887 | -186.3838 | -83.131
2025-10-19 15:20 | 222.8319 | 336 | 99.542 | 99.542 | Out/25 | 222.8319 | 336 | 99.542 | -212.7101 | -95.4577
2025-10-19 15:25 | 254.5608 | 408 | 103.2221 | 103.2221 | Out/25 | 254.5608 | 408 | 103.2221 | -256.6613 | -100.8251
2025-10-19 15:30 | 318.8187 | 480 | 111.7401 | 111.7401 | Out/25 | 318.8187 | 480 | 111.7401 | -272.9214 | -85.604
2025-10-19 15:35 | 366.4191 | 504 | 124.3912 | 124.3912 | Out/25 | 366.4191 | 504 | 124.3912 | -261.9721 | -71.4952
2025-10-19 15:40 | 389.8909 | 528 | 137.8456 | 137.8456 | Out/25 | 389.8909 | 528 | 137.8456 | -275.9547 | -70.7774
2025-10-19 15:45 | 398.1031 | 552 | 144.1114 | 144.1114 | Out/25 | 398.1031 | 552 | 144.1114 | -298.0084 | -74.8571
2025-10-19 15:50 | 403.2046 | 528 | 149.9051 | 149.9051 | Out/25 | 403.2046 | 528 | 149.9051 | -274.7006 | -68.1293
2025-10-19 15:55 | 397.9473 | 552 | 147.6674 | 147.6674 | Out/25 | 397.9473 | 552 | 147.6674 | -301.7202 | -75.8191
2025-10-19 16:00 | 404.7418 | 552 | 146.2715 | 146.2715 | Out/25 | 404.7418 | 552 | 146.2715 | -293.5297 | -72.5227
2025-10-19 16:05 | 412.5312 | 552 | 150.3371 | 150.3371 | Out/25 | 412.5312 | 552 | 150.3371 | -289.8059 | -70.2507
2025-10-19 16:10 | 396.5483 | 528 | 145.1254 | 145.1254 | Out/25 | 396.5483 | 528 | 145.1254 | -276.5771 | -69.7461
2025-10-19 16:15 | 398.9996 | 552 | 152.5069 | 152.5069 | Out/25 | 398.9996 | 552 | 152.5069 | -305.5073 | -76.5683
2025-10-19 16:20 | 432.0425 | 576 | 146.5322 | 146.5322 | Out/25 | 432.0425 | 576 | 146.5322 | -290.4896 | -67.2363
2025-10-19 16:25 | 449.0503 | 576 | 143.8748 | 143.8748 | Out/25 | 449.0503 | 576 | 143.8748 | -270.8245 | -60.3105
2025-10-19 16:30 | 450.29 | 576 | 144.1685 | 144.1685 | Out/25 | 450.29 | 576 | 144.1685 | -269.8785 | -59.9344
2025-10-19 16:35 | 460.2154 | 576 | 143.262 | 143.262 | Out/25 | 460.2154 | 576 | 143.262 | -259.0465 | -56.2881
2025-10-19 16:40 | 469.9618 | 600 | 141.1566 | 141.1566 | Out/25 | 469.9618 | 600 | 141.1566 | -271.1947 | -57.7057
2025-10-19 16:45 | 473.8035 | 600 | 140.2155 | 140.2155 | Out/25 | 473.8035 | 600 | 140.2155 | -266.412 | -56.2284
2025-10-19 16:50 | 468.6103 | 600 | 139.7834 | 139.7834 | Out/25 | 468.6103 | 600 | 139.7834 | -271.1731 | -57.8675
2025-10-19 16:55 | 475.3408 | 600 | 139.3076 | 139.3076 | Out/25 | 475.3408 | 600 | 139.3076 | -263.9668 | -55.5321
2025-10-19 17:00 | 480.135 | 624 | 140.4498 | 140.4498 | Out/25 | 480.135 | 624 | 140.4498 | -284.3148 | -59.2156
2025-10-19 17:05 | 535.1641 | 768 | 138.2139 | 138.2139 | Out/25 | 535.1641 | 768 | 138.2139 | -371.0498 | -69.3338
2025-10-19 17:10 | 598.0751 | 816 | 138.0943 | 138.0943 | Out/25 | 598.0751 | 816 | 138.0943 | -356.0192 | -59.5275
2025-10-19 17:15 | 624.9706 | 816 | 136.6691 | 136.6691 | Out/25 | 624.9706 | 816 | 136.6691 | -327.6985 | -52.4342
2025-10-19 17:20 | 650.3388 | 840 | 136.1981 | 136.1981 | Out/25 | 650.3388 | 840 | 136.1981 | -325.8593 | -50.1061
2025-10-19 17:25 | 650.8225 | 840 | 123.072 | 123.072 | Out/25 | 650.8225 | 840 | 123.072 | -312.2495 | -47.9777
2025-10-19 17:30 | 647.8212 | 840 | 101.116 | 101.116 | Out/25 | 647.8212 | 840 | 101.116 | -293.2948 | -45.274
2025-10-19 17:35 | 655.007 | 840 | 99.8355 | 99.8355 | Out/25 | 655.007 | 840 | 99.8355 | -284.8286 | -43.4848
2025-10-19 17:40 | 660.5287 | 864 | 110.4251 | 110.4251 | Out/25 | 660.5287 | 864 | 110.4251 | -313.8964 | -47.522
2025-10-19 17:45 | 665.1825 | 864 | 116.2988 | 116.2988 | Out/25 | 665.1825 | 864 | 116.2988 | -315.1163 | -47.3729
2025-10-19 17:50 | 666.4025 | 888 | 122.5099 | 122.5099 | Out/25 | 666.4025 | 888 | 122.5099 | -344.1074 | -51.6366
2025-10-19 17:55 | 666.9957 | 864 | 135.1145 | 135.1145 | Out/25 | 666.9957 | 864 | 135.1145 | -332.1188 | -49.7932
2025-10-19 18:00 | 675.733 | 912 | 125.3377 | 125.3377 | Out/25 | 675.733 | 912 | 125.3377 | -361.6046 | -53.5129
2025-10-19 18:05 | 687.004 | 912 | 124.5967 | 124.5967 | Out/25 | 687.004 | 912 | 124.5967 | -349.5927 | -50.8866
2025-10-19 18:10 | 696.2805 | 936 | 116.1476 | 116.1476 | Out/25 | 696.2805 | 936 | 116.1476 | -355.8672 | -51.1097
2025-10-19 18:15 | 711.8893 | 984 | 109.0069 | 109.0069 | Out/25 | 711.8893 | 984 | 109.0069 | -381.1175 | -53.5361
2025-10-19 18:20 | 736.302 | 1032 | 123.7023 | 123.7023 | Out/25 | 736.302 | 1032 | 123.7023 | -419.4003 | -56.9604
2025-10-19 18:25 | 781.3943 | 1032 | 129.7651 | 129.7651 | Out/25 | 781.3943 | 1032 | 129.7651 | -380.3708 | -48.6785
2025-10-19 18:30 | 798.8381 | 1056 | 120.2123 | 120.2123 | Out/25 | 798.8381 | 1056 | 120.2123 | -377.3742 | -47.2404
2025-10-19 18:35 | 800.0891 | 1080 | 116.5936 | 116.5936 | Out/25 | 800.0891 | 1080 | 116.5936 | -396.5045 | -49.5575
2025-10-19 18:40 | 794.1163 | 1056 | 152.0172 | 152.0172 | Out/25 | 794.1163 | 1056 | 152.0172 | -413.9009 | -52.1209
2025-10-19 18:45 | 775.9247 | 1032 | 170.8373 | 170.8373 | Out/25 | 775.9247 | 1032 | 170.8373 | -426.9126 | -55.0198
2025-10-19 18:50 | 778.8632 | 1056 | 191.0965 | 191.0965 | Out/25 | 778.8632 | 1056 | 191.0965 | -468.2333 | -60.1175
2025-10-19 18:55 | 786.4603 | 1032 | 206.983 | 206.983 | Out/25 | 786.4603 | 1032 | 206.983 | -452.5227 | -57.5392
2025-10-19 19:00 | 788.6444 | 1080 | 193.9633 | 193.9633 | Out/25 | 788.6444 | 1080 | 193.9633 | -485.3189 | -61.5384
2025-10-19 19:05 | 791.5997 | 1056 | 193.7621 | 193.7621 | Out/25 | 791.5997 | 1056 | 193.7621 | -458.1624 | -57.878
2025-10-19 19:10 | 796.6691 | 1080 | 183.6617 | 183.6617 | Out/25 | 796.6691 | 1080 | 183.6617 | -466.9926 | -58.6181
2025-10-19 19:15 | 800.8434 | 1080 | 180.6844 | 180.6844 | Out/25 | 800.8434 | 1080 | 180.6844 | -459.841 | -57.4196
2025-10-19 19:20 | 791.2702 | 1056 | 179.8686 | 179.8686 | Out/25 | 791.2702 | 1056 | 179.8686 | -444.5984 | -56.1879
2025-10-19 19:25 | 782.9915 | 1056 | 165.0644 | 165.0644 | Out/25 | 782.9915 | 1056 | 165.0644 | -438.0728 | -55.9486
2025-10-19 19:30 | 788.7885 | 1056 | 156.9481 | 156.9481 | Out/25 | 788.7885 | 1056 | 156.9481 | -424.1596 | -53.7736
2025-10-19 19:35 | 787.8196 | 1056 | 154.3495 | 154.3495 | Out/25 | 787.8196 | 1056 | 154.3495 | -422.5298 | -53.6328
2025-10-19 19:40 | 783.1379 | 1056 | 144.3624 | 144.3624 | Out/25 | 783.1379 | 1056 | 144.3624 | -417.2245 | -53.276
2025-10-19 19:45 | 774.1715 | 1032 | 142.3324 | 142.3324 | Out/25 | 774.1715 | 1032 | 142.3324 | -400.1609 | -51.6889
2025-10-19 19:50 | 773.9125 | 1056 | 144.7782 | 144.7782 | Out/25 | 773.9125 | 1056 | 144.7782 | -426.8657 | -55.1568
2025-10-19 19:55 | 761.363 | 1008 | 148.3925 | 148.3925 | Out/25 | 761.363 | 1008 | 148.3925 | -395.0295 | -51.8845
2025-10-19 20:00 | 762.199 | 1032 | 152.6471 | 152.6471 | Out/25 | 762.199 | 1032 | 152.6471 | -422.4481 | -55.4249
2025-10-19 20:05 | 765.6055 | 1008 | 156.199 | 156.199 | Out/25 | 765.6055 | 1008 | 156.199 | -398.5935 | -52.0625
2025-10-19 20:10 | 756.9047 | 1032 | 157.5461 | 157.5461 | Out/25 | 756.9047 | 1032 | 157.5461 | -432.6415 | -57.1593
2025-10-19 20:15 | 762.1593 | 1008 | 150.9506 | 150.9506 | Out/25 | 762.1593 | 1008 | 150.9506 | -396.7913 | -52.0615
2025-10-19 20:20 | 764.6879 | 1032 | 144.1841 | 144.1841 | Out/25 | 764.6879 | 1032 | 144.1841 | -411.4962 | -53.8123
2025-10-19 20:25 | 762.6371 | 1008 | 140.479 | 140.479 | Out/25 | 762.6371 | 1008 | 140.479 | -385.8419 | -50.5931
2025-10-19 20:30 | 765.8056 | 1032 | 140.5168 | 140.5168 | Out/25 | 765.8056 | 1032 | 140.5168 | -406.7112 | -53.1089
2025-10-19 20:35 | 761.4874 | 1008 | 140.268 | 140.268 | Out/25 | 761.4874 | 1008 | 140.268 | -386.7806 | -50.7928
2025-10-19 20:40 | 754.6799 | 1008 | 141.6281 | 141.6281 | Out/25 | 754.6799 | 1008 | 141.6281 | -394.9482 | -52.3332
2025-10-19 20:45 | 756.3215 | 1008 | 142.0249 | 142.0249 | Out/25 | 756.3215 | 1008 | 142.0249 | -393.7033 | -52.055
2025-10-19 20:50 | 747.2386 | 984 | 139.8451 | 139.8451 | Out/25 | 747.2386 | 984 | 139.8451 | -376.6065 | -50.3998
2025-10-19 20:55 | 738.4955 | 984 | 138.4905 | 138.4905 | Out/25 | 738.4955 | 984 | 138.4905 | -383.9949 | -51.9969
2025-10-19 21:00 | 718.8474 | 960 | 136.0886 | 136.0886 | Out/25 | 718.8474 | 960 | 136.0886 | -377.2413 | -52.4786
2025-10-19 21:05 | 710.8146 | 984 | 138.1358 | 138.1358 | Out/25 | 710.8146 | 984 | 138.1358 | -411.3212 | -57.8662
2025-10-19 21:10 | 708.6692 | 960 | 138.9675 | 138.9675 | Out/25 | 708.6692 | 960 | 138.9675 | -390.2984 | -55.0748
2025-10-19 21:15 | 708.3419 | 936 | 138.078 | 138.078 | Out/25 | 708.3419 | 936 | 138.078 | -365.736 | -51.6327
2025-10-19 21:20 | 702.7302 | 960 | 137.2401 | 137.2401 | Out/25 | 702.7302 | 960 | 137.2401 | -394.5099 | -56.1396
2025-10-19 21:25 | 696.8668 | 936 | 133.2903 | 133.2903 | Out/25 | 696.8668 | 936 | 133.2903 | -372.4235 | -53.4426
2025-10-19 21:30 | 684.3951 | 936 | 132.1592 | 132.1592 | Out/25 | 684.3951 | 936 | 132.1592 | -383.7641 | -56.0735
2025-10-19 21:35 | 676.183 | 888 | 135.059 | 135.059 | Out/25 | 676.183 | 888 | 135.059 | -346.8759 | -51.2991
2025-10-19 21:40 | 673.5767 | 936 | 136.2645 | 136.2645 | Out/25 | 673.5767 | 936 | 136.2645 | -398.6878 | -59.1897
2025-10-19 21:45 | 684.1092 | 912 | 135.8421 | 135.8421 | Out/25 | 684.1092 | 912 | 135.8421 | -363.7329 | -53.1688
2025-10-19 21:50 | 678.9412 | 912 | 133.6369 | 133.6369 | Out/25 | 678.9412 | 912 | 133.6369 | -366.6957 | -54.0099
2025-10-19 21:55 | 672.2978 | 912 | 131.4574 | 131.4574 | Out/25 | 672.2978 | 912 | 131.4574 | -371.1596 | -55.2076
2025-10-19 22:00 | 666.6034 | 888 | 132.4793 | 132.4793 | Out/25 | 666.6034 | 888 | 132.4793 | -353.8758 | -53.0864
2025-10-19 22:05 | 668.0049 | 888 | 135.1026 | 135.1026 | Out/25 | 668.0049 | 888 | 135.1026 | -355.0977 | -53.1579
2025-10-19 22:10 | 663.6077 | 888 | 136.447 | 136.447 | Out/25 | 663.6077 | 888 | 136.447 | -360.8393 | -54.3754
2025-10-19 22:15 | 647.9424 | 840 | 134.9818 | 134.9818 | Out/25 | 647.9424 | 840 | 134.9818 | -327.0394 | -50.4735
2025-10-19 22:20 | 630.2335 | 840 | 133.3721 | 133.3721 | Out/25 | 630.2335 | 840 | 133.3721 | -343.1387 | -54.4463
2025-10-19 22:25 | 617.1427 | 840 | 132.3587 | 132.3587 | Out/25 | 617.1427 | 840 | 132.3587 | -355.216 | -57.5582
2025-10-19 22:30 | 607.7883 | 816 | 134.0568 | 134.0568 | Out/25 | 607.7883 | 816 | 134.0568 | -342.2686 | -56.3138
2025-10-19 22:35 | 604.8541 | 792 | 136.7417 | 136.7417 | Out/25 | 604.8541 | 792 | 136.7417 | -323.8877 | -53.5481
2025-10-19 22:40 | 590.8212 | 792 | 137.007 | 137.007 | Out/25 | 590.8212 | 792 | 137.007 | -338.1858 | -57.2399
2025-10-19 22:45 | 577.0874 | 768 | 135.1853 | 135.1853 | Out/25 | 577.0874 | 768 | 135.1853 | -326.0979 | -56.5075
2025-10-19 22:50 | 575.6677 | 768 | 132.3471 | 132.3471 | Out/25 | 575.6677 | 768 | 132.3471 | -324.6794 | -56.4005
2025-10-19 22:55 | 562.6011 | 744 | 132.477 | 132.477 | Out/25 | 562.6011 | 744 | 132.477 | -313.8759 | -55.7901
2025-10-19 23:00 | 556.4876 | 744 | 133.0196 | 133.0196 | Out/25 | 556.4876 | 744 | 133.0196 | -320.532 | -57.5991
2025-10-19 23:05 | 552.7128 | 744 | 127.7091 | 127.7091 | Out/25 | 552.7128 | 744 | 127.7091 | -318.9962 | -57.7146
2025-10-19 23:10 | 553.9923 | 744 | 126.9131 | 126.9131 | Out/25 | 553.9923 | 744 | 126.9131 | -316.9209 | -57.2067
2025-10-19 23:15 | 552.2009 | 720 | 127.3526 | 127.3526 | Out/25 | 552.2009 | 720 | 127.3526 | -295.1517 | -53.4501
2025-10-19 23:20 | 539.712 | 720 | 128.992 | 128.992 | Out/25 | 539.712 | 720 | 128.992 | -309.28 | -57.3046
2025-10-19 23:25 | 537.6686 | 696 | 132.2979 | 132.2979 | Out/25 | 537.6686 | 696 | 132.2979 | -290.6292 | -54.0536
2025-10-19 23:30 | 534.4073 | 696 | 131.3295 | 131.3295 | Out/25 | 534.4073 | 696 | 131.3295 | -292.9222 | -54.8125
2025-10-19 23:35 | 524.8491 | 696 | 131.5115 | 131.5115 | Out/25 | 524.8491 | 696 | 131.5115 | -302.6623 | -57.6665
2025-10-19 23:40 | 516.5306 | 648 | 132.5583 | 132.5583 | Out/25 | 516.5306 | 648 | 132.5583 | -264.0278 | -51.1156
2025-10-19 23:45 | 502.5243 | 672 | 132.1781 | 132.1781 | Out/25 | 502.5243 | 672 | 132.1781 | -301.6538 | -60.0277
2025-10-19 23:50 | 497.9809 | 648 | 132.807 | 132.807 | Out/25 | 497.9809 | 648 | 132.807 | -282.8261 | -56.7946
2025-10-19 23:55 | 498.5427 | 648 | 133.5205 | 133.5205 | Out/25 | 498.5427 | 648 | 133.5205 | -282.9778 | -56.761
2025-10-20 | 496.9387 | 648 | 132.1147 | 132.1147 | Out/25 | 496.9387 | 648 | 132.1147 | -283.176 | -56.9841
2025-10-20 00:05 | 487.1884 | 648 | 132.4223 | 132.4223 | Out/25 | 487.1884 | 648 | 132.4223 | -293.2339 | -60.189
2025-10-20 00:10 | 480.7123 | 600 | 133.1501 | 133.1501 | Out/25 | 480.7123 | 600 | 133.1501 | -252.4378 | -52.5133
2025-10-20 00:15 | 476.7757 | 624 | 132.8971 | 132.8971 | Out/25 | 476.7757 | 624 | 132.8971 | -280.1214 | -58.7533
2025-10-20 00:20 | 471.5425 | 600 | 131.8368 | 131.8368 | Out/25 | 471.5425 | 600 | 131.8368 | -260.2944 | -55.2006
2025-10-20 00:25 | 466.4057 | 600 | 133.1301 | 133.1301 | Out/25 | 466.4057 | 600 | 133.1301 | -266.7244 | -57.1872
2025-10-20 00:30 | 462.7683 | 576 | 132.7299 | 132.7299 | Out/25 | 462.7683 | 576 | 132.7299 | -245.9616 | -53.1501
2025-10-20 00:35 | 461.4236 | 576 | 132.8687 | 132.8687 | Out/25 | 461.4236 | 576 | 132.8687 | -247.4451 | -53.6264
2025-10-20 00:40 | 454.7013 | 576 | 132.389 | 132.389 | Out/25 | 454.7013 | 576 | 132.389 | -253.6878 | -55.7922
2025-10-20 00:45 | 445.0555 | 552 | 132.2533 | 132.2533 | Out/25 | 445.0555 | 552 | 132.2533 | -239.1978 | -53.7456
2025-10-20 00:50 | 443.8317 | 576 | 131.9713 | 131.9713 | Out/25 | 443.8317 | 576 | 131.9713 | -264.1397 | -59.5135
2025-10-20 00:55 | 444.8769 | 552 | 131.4292 | 131.4292 | Out/25 | 444.8769 | 552 | 131.4292 | -238.5523 | -53.6221
2025-10-20 01:00 | 445.2271 | 552 | 131.1525 | 131.1525 | Out/25 | 445.2271 | 552 | 131.1525 | -237.9254 | -53.4391
2025-10-20 01:05 | 439.7728 | 552 | 130.5273 | 130.5273 | Out/25 | 439.7728 | 552 | 130.5273 | -242.7545 | -55.2
2025-10-20 01:10 | 439.3031 | 552 | 130.4617 | 130.4617 | Out/25 | 439.3031 | 552 | 130.4617 | -243.1586 | -55.351
2025-10-20 01:15 | 435.6294 | 552 | 130.4417 | 130.4417 | Out/25 | 435.6294 | 552 | 130.4417 | -246.8123 | -56.6565
2025-10-20 01:20 | 437.4559 | 528 | 130.3262 | 130.3262 | Out/25 | 437.4559 | 528 | 130.3262 | -220.8703 | -50.4897
2025-10-20 01:25 | 428.1985 | 528 | 130.8351 | 130.8351 | Out/25 | 428.1985 | 528 | 130.8351 | -230.6366 | -53.8621
2025-10-20 01:30 | 426.6669 | 528 | 130.8976 | 130.8976 | Out/25 | 426.6669 | 528 | 130.8976 | -232.2308 | -54.4291
2025-10-20 01:35 | 427.2932 | 528 | 129.8666 | 129.8666 | Out/25 | 427.2932 | 528 | 129.8666 | -230.5734 | -53.9614
2025-10-20 01:40 | 424.7166 | 528 | 130.8416 | 130.8416 | Out/25 | 424.7166 | 528 | 130.8416 | -234.1249 | -55.125
2025-10-20 01:45 | 425.2967 | 528 | 130.4516 | 130.4516 | Out/25 | 425.2967 | 528 | 130.4516 | -233.1549 | -54.8217
2025-10-20 01:50 | 422.4571 | 528 | 129.6585 | 129.6585 | Out/25 | 422.4571 | 528 | 129.6585 | -235.2014 | -55.6746
2025-10-20 01:55 | 423.6471 | 504 | 130.6908 | 130.6908 | Out/25 | 423.6471 | 504 | 130.6908 | -211.0437 | -49.8159
2025-10-20 02:00 | 423.6199 | 528 | 130.5811 | 130.5811 | Out/25 | 423.6199 | 528 | 130.5811 | -234.9612 | -55.4651
2025-10-20 02:05 | 416.4791 | 528 | 129.6928 | 129.6928 | Out/25 | 416.4791 | 528 | 129.6928 | -241.2137 | -57.9174
2025-10-20 02:10 | 419.7342 | 504 | 130.7814 | 130.7814 | Out/25 | 419.7342 | 504 | 130.7814 | -215.0472 | -51.2341
2025-10-20 02:15 | 423.688 | 528 | 129.9133 | 129.9133 | Out/25 | 423.688 | 528 | 129.9133 | -234.2253 | -55.2825
2025-10-20 02:20 | 429.1 | 528 | 130.278 | 130.278 | Out/25 | 429.1 | 528 | 130.278 | -229.178 | -53.409
2025-10-20 02:25 | 420.0066 | 528 | 131.2721 | 131.2721 | Out/25 | 420.0066 | 528 | 131.2721 | -239.2655 | -56.9671
2025-10-20 02:30 | 407.4255 | 528 | 130.1897 | 130.1897 | Out/25 | 407.4255 | 528 | 130.1897 | -250.7641 | -61.5485
2025-10-20 02:35 | 402.1188 | 504 | 130.2489 | 130.2489 | Out/25 | 402.1188 | 504 | 130.2489 | -232.1301 | -57.7267
2025-10-20 02:40 | 401.9614 | 504 | 130.732 | 130.732 | Out/25 | 401.9614 | 504 | 130.732 | -232.7705 | -57.9087
2025-10-20 02:45 | 406.6872 | 504 | 131.1903 | 131.1903 | Out/25 | 406.6872 | 504 | 131.1903 | -228.5031 | -56.1865
2025-10-20 02:50 | 403.3469 | 528 | 131.0303 | 131.0303 | Out/25 | 403.3469 | 528 | 131.0303 | -255.6834 | -63.3904
2025-10-20 02:55 | 401.3102 | 504 | 130.3125 | 130.3125 | Out/25 | 401.3102 | 504 | 130.3125 | -233.0024 | -58.0604
2025-10-20 03:00 | 400.5652 | 504 | 130.075 | 130.075 | Out/25 | 400.5652 | 504 | 130.075 | -233.5098 | -58.2951
2025-10-20 03:05 | 403.2845 | 528 | 129.8014 | 129.8014 | Out/25 | 403.2845 | 528 | 129.8014 | -254.5169 | -63.111
2025-10-20 03:10 | 402.3893 | 504 | 129.8251 | 129.8251 | Out/25 | 402.3893 | 504 | 129.8251 | -231.4358 | -57.5154
2025-10-20 03:15 | 400.7444 | 504 | 130.1324 | 130.1324 | Out/25 | 400.7444 | 504 | 130.1324 | -233.388 | -58.2386
2025-10-20 03:20 | 402.6374 | 528 | 129.8186 | 129.8186 | Out/25 | 402.6374 | 528 | 129.8186 | -255.1813 | -63.3774
2025-10-20 03:25 | 403.0441 | 504 | 129.8062 | 129.8062 | Out/25 | 403.0441 | 504 | 129.8062 | -230.7621 | -57.2548
2025-10-20 03:30 | 402.1042 | 504 | 129.8436 | 129.8436 | Out/25 | 402.1042 | 504 | 129.8436 | -231.7395 | -57.6317
2025-10-20 03:35 | 401.7825 | 528 | 129.0496 | 129.0496 | Out/25 | 401.7825 | 528 | 129.0496 | -255.2671 | -63.5337
2025-10-20 03:40 | 396.5122 | 480 | 129.5961 | 129.5961 | Out/25 | 396.5122 | 480 | 129.5961 | -213.0839 | -53.7396
2025-10-20 03:45 | 386.4925 | 504 | 129.6352 | 129.6352 | Out/25 | 386.4925 | 504 | 129.6352 | -247.1427 | -63.945
2025-10-20 03:50 | 389.8234 | 504 | 128.5426 | 128.5426 | Out/25 | 389.8234 | 504 | 128.5426 | -242.7193 | -62.2639
2025-10-20 03:55 | 397.6288 | 528 | 129.7691 | 129.7691 | Out/25 | 397.6288 | 528 | 129.7691 | -260.1404 | -65.4229
2025-10-20 04:00 | 402.2519 | 504 | 129.3843 | 129.3843 | Out/25 | 402.2519 | 504 | 129.3843 | -231.1324 | -57.4596
2025-10-20 04:05 | 398.6028 | 504 | 129.2877 | 129.2877 | Out/25 | 398.6028 | 504 | 129.2877 | -234.6849 | -58.8769
2025-10-20 04:10 | 396.1151 | 528 | 130.131 | 130.131 | Out/25 | 396.1151 | 528 | 130.131 | -262.0159 | -66.1464
2025-10-20 04:15 | 397.3482 | 504 | 129.2802 | 129.2802 | Out/25 | 397.3482 | 504 | 129.2802 | -235.932 | -59.3766
2025-10-20 04:20 | 390.2631 | 504 | 129.079 | 129.079 | Out/25 | 390.2631 | 504 | 129.079 | -242.8159 | -62.2185
2025-10-20 04:25 | 394.3227 | 504 | 130.1617 | 130.1617 | Out/25 | 394.3227 | 504 | 130.1617 | -239.839 | -60.823
2025-10-20 04:30 | 394.6667 | 504 | 128.4767 | 128.4767 | Out/25 | 394.6667 | 504 | 128.4767 | -237.81 | -60.2559
2025-10-20 04:35 | 398.8149 | 504 | 128.1764 | 128.1764 | Out/25 | 398.8149 | 504 | 128.1764 | -233.3615 | -58.5137
2025-10-20 04:40 | 398.4676 | 528 | 129.7657 | 129.7657 | Out/25 | 398.4676 | 528 | 129.7657 | -259.2981 | -65.0738
2025-10-20 04:45 | 401.2404 | 528 | 128.6625 | 128.6625 | Out/25 | 401.2404 | 528 | 128.6625 | -255.4221 | -63.6581
2025-10-20 04:50 | 402.9066 | 528 | 128.5505 | 128.5505 | Out/25 | 402.9066 | 528 | 128.5505 | -253.6439 | -62.9535
2025-10-20 04:55 | 404.3103 | 504 | 129.4115 | 129.4115 | Out/25 | 404.3103 | 504 | 129.4115 | -229.1012 | -56.6647
2025-10-20 05:00 | 405.7366 | 528 | 129.0739 | 129.0739 | Out/25 | 405.7366 | 528 | 129.0739 | -251.3373 | -61.9459
2025-10-20 05:05 | 404.41 | 528 | 128.5535 | 128.5535 | Out/25 | 404.41 | 528 | 128.5535 | -252.1435 | -62.3485
2025-10-20 05:10 | 406.0826 | 552 | 129.6091 | 129.6091 | Out/25 | 406.0826 | 552 | 129.6091 | -275.5265 | -67.8499
2025-10-20 05:15 | 409.4414 | 528 | 128.6005 | 128.6005 | Out/25 | 409.4414 | 528 | 128.6005 | -247.1591 | -60.3649
2025-10-20 05:20 | 410.9255 | 528 | 128.8941 | 128.8941 | Out/25 | 410.9255 | 528 | 128.8941 | -245.9685 | -59.8572
2025-10-20 05:25 | 407.2904 | 528 | 129.2008 | 129.2008 | Out/25 | 407.2904 | 528 | 129.2008 | -249.9104 | -61.3593
2025-10-20 05:30 | 397.6252 | 504 | 126.779 | 126.779 | Out/25 | 397.6252 | 504 | 126.779 | -233.1538 | -58.6366
2025-10-20 05:35 | 401.2739 | 528 | 127.3985 | 127.3985 | Out/25 | 401.2739 | 528 | 127.3985 | -254.1246 | -63.3295
2025-10-20 05:40 | 410.5951 | 528 | 127.1696 | 127.1696 | Out/25 | 410.5951 | 528 | 127.1696 | -244.5745 | -59.5658
2025-10-20 05:45 | 420.8514 | 552 | 126.3644 | 126.3644 | Out/25 | 420.8514 | 552 | 126.3644 | -257.513 | -61.1886
2025-10-20 05:50 | 424.8844 | 552 | 127.2837 | 127.2837 | Out/25 | 424.8844 | 552 | 127.2837 | -254.3993 | -59.875
2025-10-20 05:55 | 429.8003 | 552 | 127.9734 | 127.9734 | Out/25 | 429.8003 | 552 | 127.9734 | -250.1731 | -58.2068
2025-10-20 06:00 | 437.8349 | 576 | 127.9496 | 127.9496 | Out/25 | 437.8349 | 576 | 127.9496 | -266.1148 | -60.7797
2025-10-20 06:05 | 446.4038 | 600 | 127.507 | 127.507 | Out/25 | 446.4038 | 600 | 127.507 | -281.1031 | -62.9706
2025-10-20 06:10 | 463.1671 | 624 | 132.7318 | 132.7318 | Out/25 | 463.1671 | 624 | 132.7318 | -293.5648 | -63.382
2025-10-20 06:15 | 484.9721 | 624 | 136.7842 | 136.7842 | Out/25 | 484.9721 | 624 | 136.7842 | -275.8121 | -56.8717
2025-10-20 06:20 | 490.8444 | 648 | 139.9004 | 139.9004 | Out/25 | 490.8444 | 648 | 139.9004 | -297.056 | -60.5194
2025-10-20 06:25 | 492.5347 | 648 | 148.2302 | 148.2302 | Out/25 | 492.5347 | 648 | 148.2302 | -303.6955 | -61.6597
2025-10-20 06:30 | 521.6484 | 696 | 156.3253 | 156.3253 | Out/25 | 521.6484 | 696 | 156.3253 | -330.6769 | -63.3908
2025-10-20 06:35 | 519.9983 | 672 | 153.4684 | 153.4684 | Out/25 | 519.9983 | 672 | 153.4684 | -305.47 | -58.7444
2025-10-20 06:40 | 537.4861 | 720 | 151.6458 | 151.6458 | Out/25 | 537.4861 | 720 | 151.6458 | -334.1597 | -62.1709
2025-10-20 06:45 | 544.0942 | 696 | 150.2584 | 150.2584 | Out/25 | 544.0942 | 696 | 150.2584 | -302.1641 | -55.5353
2025-10-20 06:50 | 534.4488 | 672 | 151.2356 | 151.2356 | Out/25 | 534.4488 | 672 | 151.2356 | -288.7867 | -54.0345
2025-10-20 06:55 | 529.7148 | 696 | 143.5093 | 143.5093 | Out/25 | 529.7148 | 696 | 143.5093 | -309.7944 | -58.4832
2025-10-20 07:00 | 543.5573 | 696 | 141.8305 | 141.8305 | Out/25 | 543.5573 | 696 | 141.8305 | -294.2732 | -54.1384
2025-10-20 07:05 | 541.4999 | 720 | 142.2239 | 142.2239 | Out/25 | 541.4999 | 720 | 142.2239 | -320.724 | -59.2288
2025-10-20 07:10 | 574.4544 | 744 | 144.4783 | 144.4783 | Out/25 | 574.4544 | 744 | 144.4783 | -314.0238 | -54.6647
2025-10-20 07:15 | 593.4246 | 744 | 143.9446 | 143.9446 | Out/25 | 593.4246 | 744 | 143.9446 | -294.52 | -49.6306
2025-10-20 07:20 | 604.1723 | 744 | 145.4248 | 145.4248 | Out/25 | 604.1723 | 744 | 145.4248 | -285.2525 | -47.2138
2025-10-20 07:25 | 625.1884 | 768 | 150.5227 | 150.5227 | Out/25 | 625.1884 | 768 | 150.5227 | -293.3344 | -46.9194
2025-10-20 07:30 | 636.4078 | 744 | 157.5938 | 157.5938 | Out/25 | 636.4078 | 744 | 157.5938 | -265.186 | -41.6692
2025-10-20 07:35 | 625.243 | 744 | 163.1118 | 163.1118 | Out/25 | 625.243 | 744 | 163.1118 | -281.8687 | -45.0815
2025-10-20 07:40 | 653.5139 | 744 | 169.1182 | 169.1182 | Out/25 | 653.5139 | 744 | 169.1182 | -259.6043 | -39.7244
2025-10-20 07:45 | 647.8519 | 720 | 173.4787 | 173.4787 | Out/25 | 647.8519 | 720 | 173.4787 | -245.6269 | -37.914
2025-10-20 07:50 | 667.3614 | 744 | 174.9757 | 174.9757 | Out/25 | 667.3614 | 744 | 174.9757 | -251.6142 | -37.7028
2025-10-20 07:55 | 657.7626 | 744 | 166.9369 | 166.9369 | Out/25 | 657.7626 | 744 | 166.9369 | -253.1743 | -38.4902
2025-10-20 08:00 | 657.0915 | 744 | 166.2654 | 166.2654 | Out/25 | 657.0915 | 744 | 166.2654 | -253.1738 | -38.5295
2025-10-20 08:05 | 658.1119 | 768 | 164.9372 | 164.9372 | Out/25 | 658.1119 | 768 | 164.9372 | -274.8252 | -41.7596
2025-10-20 08:10 | 660.0488 | 744 | 165.784 | 165.784 | Out/25 | 660.0488 | 744 | 165.784 | -249.7352 | -37.8359
2025-10-20 08:15 | 662.4152 | 768 | 166.4122 | 166.4122 | Out/25 | 662.4152 | 768 | 166.4122 | -271.9971 | -41.0614
2025-10-20 08:20 | 674.178 | 792 | 162.0839 | 162.0839 | Out/25 | 674.178 | 792 | 162.0839 | -279.9059 | -41.5181
2025-10-20 08:25 | 694.0128 | 792 | 166.4329 | 166.4329 | Out/25 | 694.0128 | 792 | 166.4329 | -264.4201 | -38.1002
2025-10-20 08:30 | 688.3129 | 792 | 165.2292 | 165.2292 | Out/25 | 688.3129 | 792 | 165.2292 | -268.9163 | -39.0689
2025-10-20 08:35 | 687.2218 | 792 | 165.4928 | 165.4928 | Out/25 | 687.2218 | 792 | 165.4928 | -270.271 | -39.3281
2025-10-20 08:40 | 682.8931 | 768 | 165.7327 | 165.7327 | Out/25 | 682.8931 | 768 | 165.7327 | -250.8396 | -36.7319
2025-10-20 08:45 | 669.2016 | 744 | 165.6063 | 165.6063 | Out/25 | 669.2016 | 744 | 165.6063 | -240.4047 | -35.9241
2025-10-20 08:50 | 662.9806 | 768 | 167.6474 | 167.6474 | Out/25 | 662.9806 | 768 | 167.6474 | -272.6668 | -41.1274
2025-10-20 08:55 | 666.1276 | 744 | 168.3128 | 168.3128 | Out/25 | 666.1276 | 744 | 168.3128 | -246.1852 | -36.9577
2025-10-20 09:00 | 663.1056 | 744 | 165.0116 | 165.0116 | Out/25 | 663.1056 | 744 | 165.0116 | -245.906 | -37.084
2025-10-20 09:05 | 652.351 | 744 | 166.6315 | 166.6315 | Out/25 | 652.351 | 744 | 166.6315 | -258.2806 | -39.5923
2025-10-20 09:10 | 644.8897 | 744 | 167.1104 | 167.1104 | Out/25 | 644.8897 | 744 | 167.1104 | -266.2207 | -41.2816
2025-10-20 09:15 | 632.2141 | 720 | 166.2516 | 166.2516 | Out/25 | 632.2141 | 720 | 166.2516 | -254.0375 | -40.1822
2025-10-20 09:20 | 639.73 | 744 | 169.2885 | 169.2885 | Out/25 | 639.73 | 744 | 169.2885 | -273.5584 | -42.7615
2025-10-20 09:25 | 657.7354 | 768 | 170.2915 | 170.2915 | Out/25 | 657.7354 | 768 | 170.2915 | -280.5561 | -42.6549
2025-10-20 09:30 | 670.2985 | 744 | 171.1924 | 171.1924 | Out/25 | 670.2985 | 744 | 171.1924 | -244.8939 | -36.535
2025-10-20 09:35 | 672.0378 | 768 | 168.6242 | 168.6242 | Out/25 | 672.0378 | 768 | 168.6242 | -264.5864 | -39.3708
2025-10-20 09:40 | 673.2126 | 768 | 169.3437 | 169.3437 | Out/25 | 673.2126 | 768 | 169.3437 | -264.1311 | -39.2344
2025-10-20 09:45 | 665.6623 | 768 | 167.4242 | 167.4242 | Out/25 | 665.6623 | 768 | 167.4242 | -269.762 | -40.5253
2025-10-20 09:50 | 680.582 | 768 | 168.597 | 168.597 | Out/25 | 680.582 | 768 | 168.597 | -256.015 | -37.6171
2025-10-20 09:55 | 682.4783 | 792 | 168.3586 | 168.3586 | Out/25 | 682.4783 | 792 | 168.3586 | -277.8802 | -40.7163
2025-10-20 10:00 | 690.5013 | 768 | 168.9667 | 168.9667 | Out/25 | 690.5013 | 768 | 168.9667 | -246.4653 | -35.6937
2025-10-20 10:05 | 681.5317 | 792 | 166.5382 | 166.5382 | Out/25 | 681.5317 | 792 | 166.5382 | -277.0065 | -40.6447
2025-10-20 10:10 | 673.4491 | 792 | 165.3391 | 165.3391 | Out/25 | 673.4491 | 792 | 165.3391 | -283.89 | -42.1546
2025-10-20 10:15 | 700.6471 | 816 | 164.1705 | 164.1705 | Out/25 | 700.6471 | 816 | 164.1705 | -279.5234 | -39.895
2025-10-20 10:20 | 687.1885 | 768 | 163.2939 | 163.2939 | Out/25 | 687.1885 | 768 | 163.2939 | -244.1055 | -35.5223
2025-10-20 10:25 | 678.6852 | 768 | 167.1364 | 167.1364 | Out/25 | 678.6852 | 768 | 167.1364 | -256.4512 | -37.7865
2025-10-20 10:30 | 656.6774 | 720 | 169.6354 | 169.6354 | Out/25 | 656.6774 | 720 | 169.6354 | -232.958 | -35.4753
2025-10-20 10:35 | 662.9902 | 744 | 171.0427 | 171.0427 | Out/25 | 662.9902 | 744 | 171.0427 | -252.0525 | -38.0175
2025-10-20 10:40 | 663.3596 | 744 | 167.7292 | 167.7292 | Out/25 | 663.3596 | 744 | 167.7292 | -248.3696 | -37.4412
2025-10-20 10:45 | 680.4583 | 768 | 166.2944 | 166.2944 | Out/25 | 680.4583 | 768 | 166.2944 | -253.8361 | -37.3037
2025-10-20 10:50 | 687.1516 | 792 | 167.3638 | 167.3638 | Out/25 | 687.1516 | 792 | 167.3638 | -272.2122 | -39.6146
2025-10-20 10:55 | 689.0482 | 768 | 167.4927 | 167.4927 | Out/25 | 689.0482 | 768 | 167.4927 | -246.4445 | -35.7659
2025-10-20 11:00 | 701.5209 | 792 | 169.2285 | 169.2285 | Out/25 | 701.5209 | 792 | 169.2285 | -259.7076 | -37.0206
2025-10-20 11:05 | 695.5475 | 792 | 172.0015 | 172.0015 | Out/25 | 695.5475 | 792 | 172.0015 | -268.454 | -38.5961
2025-10-20 11:10 | 702.4416 | 792 | 176.7455 | 176.7455 | Out/25 | 702.4416 | 792 | 176.7455 | -266.3039 | -37.9112
2025-10-20 11:15 | 715.8052 | 816 | 175.1563 | 175.1563 | Out/25 | 715.8052 | 816 | 175.1563 | -275.351 | -38.4673
2025-10-20 11:20 | 729.2886 | 840 | 178.1318 | 178.1318 | Out/25 | 729.2886 | 840 | 178.1318 | -288.8433 | -39.6062
2025-10-20 11:25 | 724.1525 | 816 | 180.9947 | 180.9947 | Out/25 | 724.1525 | 816 | 180.9947 | -272.8423 | -37.6775
2025-10-20 11:30 | 720.4055 | 816 | 178.8324 | 178.8324 | Out/25 | 720.4055 | 816 | 178.8324 | -274.427 | -38.0934
2025-10-20 11:35 | 711.9732 | 816 | 171.8878 | 171.8878 | Out/25 | 711.9732 | 816 | 171.8878 | -275.9146 | -38.7535
2025-10-20 11:40 | 698.6928 | 792 | 173.4315 | 173.4315 | Out/25 | 698.6928 | 792 | 173.4315 | -266.7387 | -38.1768
2025-10-20 11:45 | 688.0109 | 768 | 173.2636 | 173.2636 | Out/25 | 688.0109 | 768 | 173.2636 | -253.2527 | -36.8094
2025-10-20 11:50 | 688.9203 | 792 | 171.8602 | 171.8602 | Out/25 | 688.9203 | 792 | 171.8602 | -274.9398 | -39.9088
2025-10-20 11:55 | 686.8254 | 792 | 169.6135 | 169.6135 | Out/25 | 686.8254 | 792 | 169.6135 | -274.7882 | -40.0084
2025-10-20 12:00 | 695.0579 | 792 | 169.9406 | 169.9406 | Out/25 | 695.0579 | 792 | 169.9406 | -266.8827 | -38.3972
2025-10-20 12:05 | 687.514 | 816 | 170.8724 | 170.8724 | Out/25 | 687.514 | 816 | 170.8724 | -299.3583 | -43.5421
2025-10-20 12:10 | 661.2507 | 792 | 167.0312 | 167.0312 | Out/25 | 661.2507 | 792 | 167.0312 | -297.7805 | -45.0329
2025-10-20 12:15 | 660.1014 | 792 | 165.2691 | 165.2691 | Out/25 | 660.1014 | 792 | 165.2691 | -297.1677 | -45.0185
2025-10-20 12:20 | 666.5571 | 816 | 164.2647 | 164.2647 | Out/25 | 666.5571 | 816 | 164.2647 | -313.7077 | -47.0639
2025-10-20 12:25 | 671.3005 | 792 | 163.4048 | 163.4048 | Out/25 | 671.3005 | 792 | 163.4048 | -284.1044 | -42.3215
2025-10-20 12:30 | 658.8105 | 744 | 165.2852 | 165.2852 | Out/25 | 658.8105 | 744 | 165.2852 | -250.4747 | -38.0192
2025-10-20 12:35 | 645.4371 | 768 | 167.3559 | 167.3559 | Out/25 | 645.4371 | 768 | 167.3559 | -289.9187 | -44.9182
2025-10-20 12:40 | 642.2867 | 744 | 171.167 | 171.167 | Out/25 | 642.2867 | 744 | 171.167 | -272.8803 | -42.4857
2025-10-20 12:45 | 636.5692 | 744 | 171.2646 | 171.2646 | Out/25 | 636.5692 | 744 | 171.2646 | -278.6954 | -43.7809
2025-10-20 12:50 | 653.8436 | 768 | 169.4594 | 169.4594 | Out/25 | 653.8436 | 768 | 169.4594 | -283.6158 | -43.3767
2025-10-20 12:55 | 633.3422 | 720 | 169.3907 | 169.3907 | Out/25 | 633.3422 | 720 | 169.3907 | -256.0485 | -40.4281
2025-10-20 13:00 | 624.3342 | 720 | 167.6169 | 167.6169 | Out/25 | 624.3342 | 720 | 167.6169 | -263.2827 | -42.1701
2025-10-20 13:05 | 638.85 | 720 | 167.1123 | 167.1123 | Out/25 | 638.85 | 720 | 167.1123 | -248.2623 | -38.8608
2025-10-20 13:10 | 654.2823 | 768 | 164.4123 | 164.4123 | Out/25 | 654.2823 | 768 | 164.4123 | -278.1299 | -42.5092
2025-10-20 13:15 | 667.2461 | 768 | 165.0042 | 165.0042 | Out/25 | 667.2461 | 768 | 165.0042 | -265.7581 | -39.8291
2025-10-20 13:20 | 702.6136 | 792 | 164.4718 | 164.4718 | Out/25 | 702.6136 | 792 | 164.4718 | -253.8582 | -36.1306
2025-10-20 13:25 | 711.8606 | 792 | 166.2263 | 166.2263 | Out/25 | 711.8606 | 792 | 166.2263 | -246.3657 | -34.6087
2025-10-20 13:30 | 704.8197 | 768 | 167.6747 | 167.6747 | Out/25 | 704.8197 | 768 | 167.6747 | -230.855 | -32.7538
2025-10-20 13:35 | 716.1443 | 816 | 169.4137 | 169.4137 | Out/25 | 716.1443 | 816 | 169.4137 | -269.2694 | -37.5999
2025-10-20 13:40 | 705.4813 | 768 | 169.0422 | 169.0422 | Out/25 | 705.4813 | 768 | 169.0422 | -231.5609 | -32.8231
2025-10-20 13:45 | 680.7578 | 744 | 169.5837 | 169.5837 | Out/25 | 680.7578 | 744 | 169.5837 | -232.8259 | -34.201
2025-10-20 13:50 | 673.7246 | 720 | 168.8198 | 168.8198 | Out/25 | 673.7246 | 720 | 168.8198 | -215.0952 | -31.9263
2025-10-20 13:55 | 674.647 | 768 | 168.7587 | 168.7587 | Out/25 | 674.647 | 768 | 168.7587 | -262.1117 | -38.8517
2025-10-20 14:00 | 682.0319 | 744 | 162.9235 | 162.9235 | Out/25 | 682.0319 | 744 | 162.9235 | -224.8915 | -32.9738
2025-10-20 14:05 | 698.59 | 792 | 164.3095 | 164.3095 | Out/25 | 698.59 | 792 | 164.3095 | -257.7195 | -36.8914
2025-10-20 14:10 | 698.3304 | 768 | 173.1758 | 173.1758 | Out/25 | 698.3304 | 768 | 173.1758 | -242.8454 | -34.7751
2025-10-20 14:15 | 709.3051 | 768 | 178.0348 | 178.0348 | Out/25 | 709.3051 | 768 | 178.0348 | -236.7296 | -33.3749
2025-10-20 14:20 | 709.315 | 792 | 179.1998 | 179.1998 | Out/25 | 709.315 | 792 | 179.1998 | -261.8848 | -36.9208
2025-10-20 14:25 | 716.851 | 816 | 177.3632 | 177.3632 | Out/25 | 716.851 | 816 | 177.3632 | -276.5122 | -38.5732
2025-10-20 14:30 | 730.7228 | 816 | 176.2834 | 176.2834 | Out/25 | 730.7228 | 816 | 176.2834 | -261.5606 | -35.7948
2025-10-20 14:35 | 730.2875 | 792 | 173.0829 | 173.0829 | Out/25 | 730.2875 | 792 | 173.0829 | -234.7954 | -32.1511
2025-10-20 14:40 | 730.9365 | 816 | 174.4433 | 174.4433 | Out/25 | 730.9365 | 816 | 174.4433 | -259.5068 | -35.5033
2025-10-20 14:45 | 766.7294 | 912 | 176.3407 | 176.3407 | Out/25 | 766.7294 | 912 | 176.3407 | -321.6113 | -41.9459
2025-10-20 14:50 | 800.7843 | 888 | 176.3986 | 176.3986 | Out/25 | 800.7843 | 888 | 176.3986 | -263.6143 | -32.9195
2025-10-20 14:55 | 790.4744 | 888 | 176.8584 | 176.8584 | Out/25 | 790.4744 | 888 | 176.8584 | -274.384 | -34.7113
2025-10-20 15:00 | 787.7252 | 888 | 175.0448 | 175.0448 | Out/25 | 787.7252 | 888 | 175.0448 | -275.3196 | -34.9512
2025-10-20 15:05 | 759.9207 | 840 | 177.0031 | 177.0031 | Out/25 | 759.9207 | 840 | 177.0031 | -257.0824 | -33.8302
2025-10-20 15:10 | 739.0175 | 864 | 172.5643 | 172.5643 | Out/25 | 739.0175 | 864 | 172.5643 | -297.5468 | -40.2625
2025-10-20 15:15 | 748.0343 | 864 | 173.152 | 173.152 | Out/25 | 748.0343 | 864 | 173.152 | -289.1177 | -38.6503
2025-10-20 15:20 | 744.3165 | 864 | 173.5052 | 173.5052 | Out/25 | 744.3165 | 864 | 173.5052 | -293.1888 | -39.3903
2025-10-20 15:25 | 768.2971 | 912 | 171.8401 | 171.8401 | Out/25 | 768.2971 | 912 | 171.8401 | -315.543 | -41.0704
2025-10-20 15:30 | 791.797 | 936 | 173.8673 | 173.8673 | Out/25 | 791.797 | 936 | 173.8673 | -318.0703 | -40.1707
2025-10-20 15:35 | 803.0716 | 912 | 176.6664 | 176.6664 | Out/25 | 803.0716 | 912 | 176.6664 | -285.5948 | -35.5628
2025-10-20 15:40 | 790.4108 | 912 | 174.6712 | 174.6712 | Out/25 | 790.4108 | 912 | 174.6712 | -296.2604 | -37.4818
2025-10-20 15:45 | 785.9716 | 888 | 175.52 | 175.52 | Out/25 | 785.9716 | 888 | 175.52 | -277.5484 | -35.3128
2025-10-20 15:50 | 768.8225 | 888 | 171.8219 | 171.8219 | Out/25 | 768.8225 | 888 | 171.8219 | -290.9995 | -37.85
2025-10-20 15:55 | 763.7261 | 888 | 170.9723 | 170.9723 | Out/25 | 763.7261 | 888 | 170.9723 | -295.2462 | -38.6587
2025-10-20 16:00 | 768.7933 | 888 | 173.3567 | 173.3567 | Out/25 | 768.7933 | 888 | 173.3567 | -292.5634 | -38.0549
2025-10-20 16:05 | 773.0159 | 912 | 172.7123 | 172.7123 | Out/25 | 773.0159 | 912 | 172.7123 | -311.6964 | -40.3221
2025-10-20 16:10 | 792.2214 | 912 | 176.601 | 176.601 | Out/25 | 792.2214 | 912 | 176.601 | -296.3795 | -37.4112
2025-10-20 16:15 | 782.4676 | 912 | 174.21 | 174.21 | Out/25 | 782.4676 | 912 | 174.21 | -303.7424 | -38.8185
2025-10-20 16:20 | 787.485 | 936 | 178.9715 | 178.9715 | Out/25 | 787.485 | 936 | 178.9715 | -327.4865 | -41.5864
2025-10-20 16:25 | 808.5673 | 960 | 183.5977 | 183.5977 | Out/25 | 808.5673 | 960 | 183.5977 | -335.0304 | -41.4351
2025-10-20 16:30 | 812.2634 | 960 | 178.3563 | 178.3563 | Out/25 | 812.2634 | 960 | 178.3563 | -326.0929 | -40.1462
2025-10-20 16:35 | 810.3781 | 960 | 177.4639 | 177.4639 | Out/25 | 810.3781 | 960 | 177.4639 | -327.0858 | -40.3621
2025-10-20 16:40 | 825.3356 | 984 | 178.2649 | 178.2649 | Out/25 | 825.3356 | 984 | 178.2649 | -336.9293 | -40.8233
2025-10-20 16:45 | 832.0147 | 984 | 175.8619 | 175.8619 | Out/25 | 832.0147 | 984 | 175.8619 | -327.8472 | -39.404
2025-10-20 16:50 | 843.405 | 1008 | 176.9064 | 176.9064 | Out/25 | 843.405 | 1008 | 176.9064 | -341.5014 | -40.4908
2025-10-20 16:55 | 833.6993 | 960 | 179.9199 | 179.9199 | Out/25 | 833.6993 | 960 | 179.9199 | -306.2206 | -36.7303
2025-10-20 17:00 | 815.7605 | 984 | 180.9588 | 180.9588 | Out/25 | 815.7605 | 984 | 180.9588 | -349.1983 | -42.8065
2025-10-20 17:05 | 811.8918 | 960 | 178.4044 | 178.4044 | Out/25 | 811.8918 | 960 | 178.4044 | -326.5126 | -40.2163
2025-10-20 17:10 | 825.1295 | 1008 | 178.4385 | 178.4385 | Out/25 | 825.1295 | 1008 | 178.4385 | -361.309 | -43.7882
2025-10-20 17:15 | 820.0583 | 984 | 177.2311 | 177.2311 | Out/25 | 820.0583 | 984 | 177.2311 | -341.1728 | -41.6035
2025-10-20 17:20 | 820.4938 | 1008 | 174.4832 | 174.4832 | Out/25 | 820.4938 | 1008 | 174.4832 | -361.9894 | -44.1185
2025-10-20 17:25 | 805.359 | 1008 | 174.8795 | 174.8795 | Out/25 | 805.359 | 1008 | 174.8795 | -377.5205 | -46.8761
2025-10-20 17:30 | 802.8605 | 1008 | 176.5042 | 176.5042 | Out/25 | 802.8605 | 1008 | 176.5042 | -381.6438 | -47.5355
2025-10-20 17:35 | 800.0402 | 1008 | 173.8333 | 173.8333 | Out/25 | 800.0402 | 1008 | 173.8333 | -381.7931 | -47.7217
2025-10-20 17:40 | 802.2501 | 1032 | 177.7127 | 177.7127 | Out/25 | 802.2501 | 1032 | 177.7127 | -407.4626 | -50.79
2025-10-20 17:45 | 805.5247 | 1032 | 176.0583 | 176.0583 | Out/25 | 805.5247 | 1032 | 176.0583 | -402.5336 | -49.9716
2025-10-20 17:50 | 803.2388 | 1032 | 181.3876 | 181.3876 | Out/25 | 803.2388 | 1032 | 181.3876 | -410.1488 | -51.0619
2025-10-20 17:55 | 819.443 | 1080 | 182.1478 | 182.1478 | Out/25 | 819.443 | 1080 | 182.1478 | -442.7048 | -54.0251
2025-10-20 18:00 | 827.3019 | 1080 | 187.22 | 187.22 | Out/25 | 827.3019 | 1080 | 187.22 | -439.9182 | -53.175
2025-10-20 18:05 | 838.5435 | 1080 | 185.4957 | 185.4957 | Out/25 | 838.5435 | 1080 | 185.4957 | -426.9522 | -50.9159
2025-10-20 18:10 | 845.0504 | 1104 | 183.28 | 183.28 | Out/25 | 845.0504 | 1104 | 183.28 | -442.2296 | -52.3317
2025-10-20 18:15 | 839.7782 | 1104 | 180.3953 | 180.3953 | Out/25 | 839.7782 | 1104 | 180.3953 | -444.6171 | -52.9446
2025-10-20 18:20 | 856.1768 | 1152 | 182.3272 | 182.3272 | Out/25 | 856.1768 | 1152 | 182.3272 | -478.1505 | -55.8472
2025-10-20 18:25 | 878.2382 | 1176 | 188.1626 | 188.1626 | Out/25 | 878.2382 | 1176 | 188.1626 | -485.9244 | -55.3295
2025-10-20 18:30 | 907.6216 | 1224 | 193.5854 | 193.5854 | Out/25 | 907.6216 | 1224 | 193.5854 | -509.9638 | -56.1868
2025-10-20 18:35 | 962.7955 | 1272 | 188.4259 | 188.4259 | Out/25 | 962.7955 | 1272 | 188.4259 | -497.6304 | -51.686
2025-10-20 18:40 | 957.0312 | 1272 | 184.9732 | 184.9732 | Out/25 | 957.0312 | 1272 | 184.9732 | -499.942 | -52.2388
2025-10-20 18:45 | 963.0839 | 1272 | 181.9046 | 181.9046 | Out/25 | 963.0839 | 1272 | 181.9046 | -490.8207 | -50.9634
2025-10-20 18:50 | 955.8968 | 1296 | 179.9249 | 179.9249 | Out/25 | 955.8968 | 1296 | 179.9249 | -520.0281 | -54.4021
2025-10-20 18:55 | 983.0027 | 1296 | 183.6922 | 183.6922 | Out/25 | 983.0027 | 1296 | 183.6922 | -496.6895 | -50.5278
2025-10-20 19:00 | 992.8975 | 1296 | 189.5979 | 189.5979 | Out/25 | 992.8975 | 1296 | 189.5979 | -492.7004 | -49.6225
2025-10-20 19:05 | 994.1216 | 1296 | 189.2233 | 189.2233 | Out/25 | 994.1216 | 1296 | 189.2233 | -491.1016 | -49.4006
2025-10-20 19:10 | 983.4164 | 1320 | 186.8666 | 186.8666 | Out/25 | 983.4164 | 1320 | 186.8666 | -523.4502 | -53.2277
2025-10-20 19:15 | 992.5461 | 1320 | 193.3177 | 193.3177 | Out/25 | 992.5461 | 1320 | 193.3177 | -520.7716 | -52.4683
2025-10-20 19:20 | 1003.4672 | 1320 | 195.5263 | 195.5263 | Out/25 | 1003.4672 | 1320 | 195.5263 | -512.0591 | -51.029
2025-10-20 19:25 | 1002.793 | 1296 | 186.3748 | 186.3748 | Out/25 | 1002.793 | 1296 | 186.3748 | -479.5818 | -47.8246
2025-10-20 19:30 | 990.3887 | 1296 | 195.8583 | 195.8583 | Out/25 | 990.3887 | 1296 | 195.8583 | -501.4696 | -50.6336
2025-10-20 19:35 | 988.7168 | 1296 | 194.1808 | 194.1808 | Out/25 | 988.7168 | 1296 | 194.1808 | -501.464 | -50.7187
2025-10-20 19:40 | 982.1045 | 1296 | 182.4828 | 182.4828 | Out/25 | 982.1045 | 1296 | 182.4828 | -496.3783 | -50.5423
2025-10-20 19:45 | 1003.6589 | 1320 | 181.1848 | 181.1848 | Out/25 | 1003.6589 | 1320 | 181.1848 | -497.5258 | -49.5712
2025-10-20 19:50 | 1004.5652 | 1296 | 175.8564 | 175.8564 | Out/25 | 1004.5652 | 1296 | 175.8564 | -467.2911 | -46.5168
2025-10-20 19:55 | 985.9267 | 1296 | 175.5729 | 175.5729 | Out/25 | 985.9267 | 1296 | 175.5729 | -485.6462 | -49.2578
2025-10-20 20:00 | 987.5168 | 1296 | 178.7682 | 178.7682 | Out/25 | 987.5168 | 1296 | 178.7682 | -487.2514 | -49.3411
2025-10-20 20:05 | 963.9059 | 1272 | 180.9007 | 180.9007 | Out/25 | 963.9059 | 1272 | 180.9007 | -488.9947 | -50.7305
2025-10-20 20:10 | 945.3483 | 1248 | 182.0699 | 182.0699 | Out/25 | 945.3483 | 1248 | 182.0699 | -484.7217 | -51.2744
2025-10-20 20:15 | 952.0442 | 1272 | 180.243 | 180.243 | Out/25 | 952.0442 | 1272 | 180.243 | -500.1988 | -52.5395
2025-10-20 20:20 | 945.4323 | 1248 | 181.7533 | 181.7533 | Out/25 | 945.4323 | 1248 | 181.7533 | -484.321 | -51.2275
2025-10-20 20:25 | 938.0021 | 1248 | 185.1942 | 185.1942 | Out/25 | 938.0021 | 1248 | 185.1942 | -495.1921 | -52.7922
2025-10-20 20:30 | 935.9002 | 1224 | 184.2983 | 184.2983 | Out/25 | 935.9002 | 1224 | 184.2983 | -472.3982 | -50.4753
2025-10-20 20:35 | 931.4577 | 1248 | 181.6819 | 181.6819 | Out/25 | 931.4577 | 1248 | 181.6819 | -498.2242 | -53.4887
2025-10-20 20:40 | 932.7487 | 1224 | 175.1215 | 175.1215 | Out/25 | 932.7487 | 1224 | 175.1215 | -466.3729 | -49.9998
2025-10-20 20:45 | 922.014 | 1224 | 186.5607 | 186.5607 | Out/25 | 922.014 | 1224 | 186.5607 | -488.5467 | -52.9869
2025-10-20 20:50 | 930.5903 | 1248 | 186.4909 | 186.4909 | Out/25 | 930.5903 | 1248 | 186.4909 | -503.9005 | -54.1485
2025-10-20 20:55 | 933.8257 | 1224 | 185.4488 | 185.4488 | Out/25 | 933.8257 | 1224 | 185.4488 | -475.623 | -50.9327
2025-10-20 21:00 | 933.3353 | 1224 | 182.1883 | 182.1883 | Out/25 | 933.3353 | 1224 | 182.1883 | -472.8529 | -50.6627
2025-10-20 21:05 | 915.6632 | 1200 | 179.4076 | 179.4076 | Out/25 | 915.6632 | 1200 | 179.4076 | -463.7444 | -50.6457
2025-10-20 21:10 | 907.836 | 1200 | 169.7727 | 169.7727 | Out/25 | 907.836 | 1200 | 169.7727 | -461.9367 | -50.8833
2025-10-20 21:15 | 909.4003 | 1176 | 168.7848 | 168.7848 | Out/25 | 909.4003 | 1176 | 168.7848 | -435.3845 | -47.876
2025-10-20 21:20 | 874.555 | 1152 | 167.1786 | 167.1786 | Out/25 | 874.555 | 1152 | 167.1786 | -444.6236 | -50.84
2025-10-20 21:25 | 848.0919 | 1128 | 167.8596 | 167.8596 | Out/25 | 848.0919 | 1128 | 167.8596 | -447.7677 | -52.7971
2025-10-20 21:30 | 844.5848 | 1104 | 168.0025 | 168.0025 | Out/25 | 844.5848 | 1104 | 168.0025 | -427.4177 | -50.6068
2025-10-20 21:35 | 842.7867 | 1104 | 166.3848 | 166.3848 | Out/25 | 842.7867 | 1104 | 166.3848 | -427.5982 | -50.7362
2025-10-20 21:40 | 842.8909 | 1104 | 170.7831 | 170.7831 | Out/25 | 842.8909 | 1104 | 170.7831 | -431.8923 | -51.2394
2025-10-20 21:45 | 848.62 | 1128 | 176.218 | 176.218 | Out/25 | 848.62 | 1128 | 176.218 | -455.598 | -53.6869
2025-10-20 21:50 | 833.6622 | 1080 | 180.6423 | 180.6423 | Out/25 | 833.6622 | 1080 | 180.6423 | -426.9801 | -51.2174
2025-10-20 21:55 | 814.4791 | 1080 | 183.8312 | 183.8312 | Out/25 | 814.4791 | 1080 | 183.8312 | -449.352 | -55.1705
2025-10-20 22:00 | 797.7919 | 1032 | 179.8334 | 179.8334 | Out/25 | 797.7919 | 1032 | 179.8334 | -414.0415 | -51.8984
2025-10-20 22:05 | 783.8303 | 1056 | 175.6485 | 175.6485 | Out/25 | 783.8303 | 1056 | 175.6485 | -447.8182 | -57.132
2025-10-20 22:10 | 778.4017 | 1032 | 169.4715 | 169.4715 | Out/25 | 778.4017 | 1032 | 169.4715 | -423.0698 | -54.3511
2025-10-20 22:15 | 775.5563 | 1008 | 168.4879 | 168.4879 | Out/25 | 775.5563 | 1008 | 168.4879 | -400.9316 | -51.696
2025-10-20 22:20 | 769.02 | 1008 | 172.6284 | 172.6284 | Out/25 | 769.02 | 1008 | 172.6284 | -411.6084 | -53.5238
2025-10-20 22:25 | 754.78 | 984 | 171.2568 | 171.2568 | Out/25 | 754.78 | 984 | 171.2568 | -400.4768 | -53.0587
2025-10-20 22:30 | 749.2358 | 984 | 171.6099 | 171.6099 | Out/25 | 749.2358 | 984 | 171.6099 | -406.3741 | -54.2385
2025-10-20 22:35 | 735.9998 | 960 | 169.1766 | 169.1766 | Out/25 | 735.9998 | 960 | 169.1766 | -393.1768 | -53.4208
2025-10-20 22:40 | 728.0597 | 936 | 166.8568 | 166.8568 | Out/25 | 728.0597 | 936 | 166.8568 | -374.7971 | -51.4789
2025-10-20 22:45 | 724.3785 | 960 | 171.9443 | 171.9443 | Out/25 | 724.3785 | 960 | 171.9443 | -407.5659 | -56.2642
2025-10-20 22:50 | 725.5091 | 912 | 180.0189 | 180.0189 | Out/25 | 725.5091 | 912 | 180.0189 | -366.5099 | -50.5176
2025-10-20 22:55 | 688.7916 | 888 | 183.428 | 183.428 | Out/25 | 688.7916 | 888 | 183.428 | -382.6364 | -55.5518
2025-10-20 23:00 | 670.1885 | 888 | 178.8281 | 178.8281 | Out/25 | 670.1885 | 888 | 178.8281 | -396.6395 | -59.1833
2025-10-20 23:05 | 660.0574 | 864 | 180.549 | 180.549 | Out/25 | 660.0574 | 864 | 180.549 | -384.4916 | -58.2512
2025-10-20 23:10 | 657.3948 | 840 | 178.6341 | 178.6341 | Out/25 | 657.3948 | 840 | 178.6341 | -361.2393 | -54.9501
2025-10-20 23:15 | 653.5889 | 840 | 181.2292 | 181.2292 | Out/25 | 653.5889 | 840 | 181.2292 | -367.6404 | -56.2495
2025-10-20 23:20 | 637.5285 | 816 | 187.0804 | 187.0804 | Out/25 | 637.5285 | 816 | 187.0804 | -365.5519 | -57.3389
2025-10-20 23:25 | 626.2545 | 792 | 189.4246 | 189.4246 | Out/25 | 626.2545 | 792 | 189.4246 | -355.1701 | -56.7134
2025-10-20 23:30 | 601.3445 | 792 | 187.3866 | 187.3866 | Out/25 | 601.3445 | 792 | 187.3866 | -378.042 | -62.8661
2025-10-20 23:35 | 604.2402 | 792 | 179.1781 | 179.1781 | Out/25 | 604.2402 | 792 | 179.1781 | -366.9379 | -60.7272
2025-10-20 23:40 | 593.8429 | 768 | 174.718 | 174.718 | Out/25 | 593.8429 | 768 | 174.718 | -348.8751 | -58.7487
2025-10-20 23:45 | 587.0326 | 768 | 176.1858 | 176.1858 | Out/25 | 587.0326 | 768 | 176.1858 | -357.1533 | -60.8404
2025-10-20 23:50 | 582.2003 | 744 | 188.0356 | 188.0356 | Out/25 | 582.2003 | 744 | 188.0356 | -349.8354 | -60.0885
2025-10-20 23:55 | 575.0542 | 744 | 185.4365 | 185.4365 | Out/25 | 575.0542 | 744 | 185.4365 | -354.3823 | -61.6259
2025-10-21 | 561.5308 | 720 | 180.5744 | 180.5744 | Out/25 | 561.5308 | 720 | 180.5744 | -339.0436 | -60.3785
2025-10-21 00:05 | 561.6385 | 720 | 174.2488 | 174.2488 | Out/25 | 561.6385 | 720 | 174.2488 | -332.6103 | -59.2214
2025-10-21 00:10 | 550.3984 | 696 | 167.8021 | 167.8021 | Out/25 | 550.3984 | 696 | 167.8021 | -313.4037 | -56.9412
2025-10-21 00:15 | 547.7193 | 696 | 172.5061 | 172.5061 | Out/25 | 547.7193 | 696 | 172.5061 | -320.7868 | -58.5677
2025-10-21 00:20 | 537.745 | 672 | 178.8859 | 178.8859 | Out/25 | 537.745 | 672 | 178.8859 | -313.1409 | -58.2322
2025-10-21 00:25 | 532.6501 | 672 | 179.5213 | 179.5213 | Out/25 | 532.6501 | 672 | 179.5213 | -318.8712 | -59.865
2025-10-21 00:30 | 499.7285 | 648 | 181.0354 | 181.0354 | Out/25 | 499.7285 | 648 | 181.0354 | -329.3069 | -65.8972
2025-10-21 00:35 | 502.0421 | 648 | 172.5216 | 172.5216 | Out/25 | 502.0421 | 648 | 172.5216 | -318.4795 | -63.4368
2025-10-21 00:40 | 496.1237 | 624 | 165.8171 | 165.8171 | Out/25 | 496.1237 | 624 | 165.8171 | -293.6934 | -59.1976
2025-10-21 00:45 | 485.9547 | 624 | 164.902 | 164.902 | Out/25 | 485.9547 | 624 | 164.902 | -302.9474 | -62.3407
2025-10-21 00:50 | 477.1248 | 600 | 168.4756 | 168.4756 | Out/25 | 477.1248 | 600 | 168.4756 | -291.3508 | -61.0638
2025-10-21 00:55 | 480.4067 | 624 | 173.0733 | 173.0733 | Out/25 | 480.4067 | 624 | 173.0733 | -316.6667 | -65.9164
2025-10-21 01:00 | 482.8087 | 600 | 166.9 | 166.9 | Out/25 | 482.8087 | 600 | 166.9 | -284.0914 | -58.8414
2025-10-21 01:05 | 473.3243 | 600 | 164.7987 | 164.7987 | Out/25 | 473.3243 | 600 | 164.7987 | -291.4744 | -61.5803
2025-10-21 01:10 | 471.5603 | 600 | 162.8243 | 162.8243 | Out/25 | 471.5603 | 600 | 162.8243 | -291.264 | -61.766
2025-10-21 01:15 | 467.1476 | 576 | 168.9535 | 168.9535 | Out/25 | 467.1476 | 576 | 168.9535 | -277.8059 | -59.4686
2025-10-21 01:20 | 465.2665 | 600 | 175.0672 | 175.0672 | Out/25 | 465.2665 | 600 | 175.0672 | -309.8007 | -66.5857
2025-10-21 01:25 | 464.1138 | 576 | 179.876 | 179.876 | Out/25 | 464.1138 | 576 | 179.876 | -291.7622 | -62.8644
2025-10-21 01:30 | 463.8563 | 576 | 177.2691 | 177.2691 | Out/25 | 463.8563 | 576 | 177.2691 | -289.4127 | -62.3928
2025-10-21 01:35 | 464.0232 | 576 | 168.3541 | 168.3541 | Out/25 | 464.0232 | 576 | 168.3541 | -280.3309 | -60.4131
2025-10-21 01:40 | 457.0353 | 552 | 173.253 | 173.253 | Out/25 | 457.0353 | 552 | 173.253 | -268.2177 | -58.6864
2025-10-21 01:45 | 448.5157 | 576 | 180.2909 | 180.2909 | Out/25 | 448.5157 | 576 | 180.2909 | -307.7752 | -68.6208
2025-10-21 01:50 | 453.5864 | 552 | 187.7669 | 187.7669 | Out/25 | 453.5864 | 552 | 187.7669 | -286.1805 | -63.0928
2025-10-21 01:55 | 456.1797 | 576 | 184.0717 | 184.0717 | Out/25 | 456.1797 | 576 | 184.0717 | -303.892 | -66.6167
2025-10-21 02:00 | 453.8708 | 552 | 176.3649 | 176.3649 | Out/25 | 453.8708 | 552 | 176.3649 | -274.4942 | -60.4785
2025-10-21 02:05 | 451.5183 | 552 | 174.2801 | 174.2801 | Out/25 | 451.5183 | 552 | 174.2801 | -274.7618 | -60.8529
2025-10-21 02:10 | 451.6046 | 552 | 175.6425 | 175.6425 | Out/25 | 451.6046 | 552 | 175.6425 | -276.0379 | -61.1238
2025-10-21 02:15 | 451.7844 | 576 | 186.9237 | 186.9237 | Out/25 | 451.7844 | 576 | 186.9237 | -311.1392 | -68.8689
2025-10-21 02:20 | 453.5711 | 552 | 185.3086 | 185.3086 | Out/25 | 453.5711 | 552 | 185.3086 | -283.7375 | -62.5563
2025-10-21 02:25 | 457.7797 | 552 | 186.2358 | 186.2358 | Out/25 | 457.7797 | 552 | 186.2358 | -280.4561 | -61.2644
2025-10-21 02:30 | 448.1179 | 528 | 175.4913 | 175.4913 | Out/25 | 448.1179 | 528 | 175.4913 | -255.3734 | -56.988
2025-10-21 02:35 | 443.5111 | 552 | 173.0803 | 173.0803 | Out/25 | 443.5111 | 552 | 173.0803 | -281.5692 | -63.4864
2025-10-21 02:40 | 445.6653 | 552 | 173.0115 | 173.0115 | Out/25 | 445.6653 | 552 | 173.0115 | -279.3462 | -62.6807
2025-10-21 02:45 | 444.3436 | 528 | 172.0943 | 172.0943 | Out/25 | 444.3436 | 528 | 172.0943 | -255.7508 | -57.557
2025-10-21 02:50 | 441.3161 | 552 | 171.5422 | 171.5422 | Out/25 | 441.3161 | 552 | 171.5422 | -282.2261 | -63.951
2025-10-21 02:55 | 443.7437 | 552 | 166.5774 | 166.5774 | Out/25 | 443.7437 | 552 | 166.5774 | -274.8338 | -61.9353
2025-10-21 03:00 | 449.8877 | 552 | 165.8786 | 165.8786 | Out/25 | 449.8877 | 552 | 165.8786 | -267.9909 | -59.5684
2025-10-21 03:05 | 442.2827 | 528 | 176.0078 | 176.0078 | Out/25 | 442.2827 | 528 | 176.0078 | -261.7251 | -59.176
2025-10-21 03:10 | 440.3794 | 552 | 179.2417 | 179.2417 | Out/25 | 440.3794 | 552 | 179.2417 | -290.8623 | -66.0481
2025-10-21 03:15 | 440.8769 | 528 | 179.8249 | 179.8249 | Out/25 | 440.8769 | 528 | 179.8249 | -266.9481 | -60.5493
2025-10-21 03:20 | 443.3995 | 552 | 177.7566 | 177.7566 | Out/25 | 443.3995 | 552 | 177.7566 | -286.3571 | -64.5822
2025-10-21 03:25 | 440.5861 | 528 | 168.8862 | 168.8862 | Out/25 | 440.5861 | 528 | 168.8862 | -256.3001 | -58.1725
2025-10-21 03:30 | 436.6687 | 552 | 170.7236 | 170.7236 | Out/25 | 436.6687 | 552 | 170.7236 | -286.0549 | -65.5085
2025-10-21 03:35 | 437.7479 | 528 | 174.2178 | 174.2178 | Out/25 | 437.7479 | 528 | 174.2178 | -264.4699 | -60.416
2025-10-21 03:40 | 433.3617 | 552 | 178.4506 | 178.4506 | Out/25 | 433.3617 | 552 | 178.4506 | -297.0889 | -68.5545
2025-10-21 03:45 | 437.1466 | 528 | 179.8854 | 179.8854 | Out/25 | 437.1466 | 528 | 179.8854 | -270.7388 | -61.9332
2025-10-21 03:50 | 434.7922 | 552 | 179.676 | 179.676 | Out/25 | 434.7922 | 552 | 179.676 | -296.8837 | -68.2817
2025-10-21 03:55 | 436.6275 | 528 | 181.8365 | 181.8365 | Out/25 | 436.6275 | 528 | 181.8365 | -273.209 | -62.5726
2025-10-21 04:00 | 435.5935 | 552 | 182.4839 | 182.4839 | Out/25 | 435.5935 | 552 | 182.4839 | -298.8904 | -68.6168
2025-10-21 04:05 | 439.5537 | 552 | 177.8235 | 177.8235 | Out/25 | 439.5537 | 552 | 177.8235 | -290.2698 | -66.0374
2025-10-21 04:10 | 435.2346 | 528 | 171.0396 | 171.0396 | Out/25 | 435.2346 | 528 | 171.0396 | -263.805 | -60.6121
2025-10-21 04:15 | 432.3139 | 552 | 173.614 | 173.614 | Out/25 | 432.3139 | 552 | 173.614 | -293.3001 | -67.8443
2025-10-21 04:20 | 429.7218 | 528 | 183.1413 | 183.1413 | Out/25 | 429.7218 | 528 | 183.1413 | -281.4195 | -65.4888
2025-10-21 04:25 | 433.8112 | 552 | 179.6059 | 179.6059 | Out/25 | 433.8112 | 552 | 179.6059 | -297.7947 | -68.6461
2025-10-21 04:30 | 437.0185 | 552 | 183.3383 | 183.3383 | Out/25 | 437.0185 | 552 | 183.3383 | -298.3198 | -68.2625
2025-10-21 04:35 | 439.9164 | 552 | 180.0125 | 180.0125 | Out/25 | 439.9164 | 552 | 180.0125 | -292.0961 | -66.3981
2025-10-21 04:40 | 443.6096 | 552 | 171.0292 | 171.0292 | Out/25 | 443.6096 | 552 | 171.0292 | -279.4196 | -62.9877
2025-10-21 04:45 | 441.5225 | 552 | 172.8683 | 172.8683 | Out/25 | 441.5225 | 552 | 172.8683 | -283.3458 | -64.1747
2025-10-21 04:50 | 441.7702 | 576 | 167.218 | 167.218 | Out/25 | 441.7702 | 576 | 167.218 | -301.4478 | -68.2363
2025-10-21 04:55 | 440.5606 | 552 | 172.7753 | 172.7753 | Out/25 | 440.5606 | 552 | 172.7753 | -284.2147 | -64.512
2025-10-21 05:00 | 439.0865 | 552 | 171.788 | 171.788 | Out/25 | 439.0865 | 552 | 171.788 | -284.7015 | -64.8395
2025-10-21 05:05 | 433.9627 | 552 | 169.475 | 169.475 | Out/25 | 433.9627 | 552 | 169.475 | -287.5123 | -66.2528
2025-10-21 05:10 | 433.8542 | 552 | 171.1228 | 171.1228 | Out/25 | 433.8542 | 552 | 171.1228 | -289.2686 | -66.6741
2025-10-21 05:15 | 434.7269 | 576 | 169.6083 | 169.6083 | Out/25 | 434.7269 | 576 | 169.6083 | -310.8814 | -71.5119
2025-10-21 05:20 | 432.9461 | 552 | 170.2219 | 170.2219 | Out/25 | 432.9461 | 552 | 170.2219 | -289.2758 | -66.8157
2025-10-21 05:25 | 426.6862 | 528 | 160.34 | 160.34 | Out/25 | 426.6862 | 528 | 160.34 | -261.6538 | -61.3223
2025-10-21 05:30 | 431.9193 | 552 | 151.8763 | 151.8763 | Out/25 | 431.9193 | 552 | 151.8763 | -271.957 | -62.9648
2025-10-21 05:35 | 437.1918 | 552 | 151.4989 | 151.4989 | Out/25 | 437.1918 | 552 | 151.4989 | -266.3071 | -60.9131
2025-10-21 05:40 | 436.1383 | 552 | 150.9798 | 150.9798 | Out/25 | 436.1383 | 552 | 150.9798 | -266.8415 | -61.1828
2025-10-21 05:45 | 450.9239 | 576 | 150.952 | 150.952 | Out/25 | 450.9239 | 576 | 150.952 | -276.0281 | -61.2139
2025-10-21 05:50 | 458.221 | 600 | 149.3199 | 149.3199 | Out/25 | 458.221 | 600 | 149.3199 | -291.0988 | -63.528
2025-10-21 05:55 | 458.4719 | 600 | 151.6864 | 151.6864 | Out/25 | 458.4719 | 600 | 151.6864 | -293.2145 | -63.9548
2025-10-21 06:00 | 466.2161 | 600 | 150.8016 | 150.8016 | Out/25 | 466.2161 | 600 | 150.8016 | -284.5855 | -61.0415
2025-10-21 06:05 | 481.5013 | 648 | 150.0691 | 150.0691 | Out/25 | 481.5013 | 648 | 150.0691 | -316.5677 | -65.746
2025-10-21 06:10 | 500.4988 | 648 | 151.3979 | 151.3979 | Out/25 | 500.4988 | 648 | 151.3979 | -298.8992 | -59.7203
2025-10-21 06:15 | 510.9582 | 696 | 150.8375 | 150.8375 | Out/25 | 510.9582 | 696 | 150.8375 | -335.8793 | -65.7352
2025-10-21 06:20 | 533.6773 | 696 | 152.3471 | 152.3471 | Out/25 | 533.6773 | 696 | 152.3471 | -314.6698 | -58.9626
2025-10-21 06:25 | 548.5698 | 720 | 151.2236 | 151.2236 | Out/25 | 548.5698 | 720 | 151.2236 | -322.6538 | -58.8173
2025-10-21 06:30 | 573.6953 | 744 | 151.0234 | 151.0234 | Out/25 | 573.6953 | 744 | 151.0234 | -321.3281 | -56.0102
2025-10-21 06:35 | 571.5668 | 720 | 152.1491 | 152.1491 | Out/25 | 571.5668 | 720 | 152.1491 | -300.5824 | -52.5892
2025-10-21 06:40 | 574.5822 | 720 | 153.2013 | 153.2013 | Out/25 | 574.5822 | 720 | 153.2013 | -298.6191 | -51.9715
2025-10-21 06:45 | 575.8951 | 744 | 155.692 | 155.692 | Out/25 | 575.8951 | 744 | 155.692 | -323.7969 | -56.225
2025-10-21 06:50 | 567.8706 | 720 | 156.483 | 156.483 | Out/25 | 567.8706 | 720 | 156.483 | -308.6124 | -54.3455
2025-10-21 06:55 | 558.3752 | 672 | 155.0621 | 155.0621 | Out/25 | 558.3752 | 672 | 155.0621 | -268.6869 | -48.1194
2025-10-21 07:00 | 551.6873 | 696 | 154.6776 | 154.6776 | Out/25 | 551.6873 | 696 | 154.6776 | -298.9903 | -54.1956
2025-10-21 07:05 | 585.3514 | 744 | 153.8777 | 153.8777 | Out/25 | 585.3514 | 744 | 153.8777 | -312.5263 | -53.3912
2025-10-21 07:10 | 608.9985 | 720 | 155.4427 | 155.4427 | Out/25 | 608.9985 | 720 | 155.4427 | -266.4443 | -43.7512
2025-10-21 07:15 | 595.7311 | 720 | 155.2621 | 155.2621 | Out/25 | 595.7311 | 720 | 155.2621 | -279.5309 | -46.9223
2025-10-21 07:20 | 620.7874 | 744 | 156.9414 | 156.9414 | Out/25 | 620.7874 | 744 | 156.9414 | -280.154 | -45.1288
2025-10-21 07:25 | 633.9373 | 720 | 169.0277 | 169.0277 | Out/25 | 633.9373 | 720 | 169.0277 | -255.0904 | -40.2391
2025-10-21 07:30 | 629.8384 | 744 | 170.746 | 170.746 | Out/25 | 629.8384 | 744 | 170.746 | -284.9076 | -45.235
2025-10-21 07:35 | 635.0622 | 744 | 169.0716 | 169.0716 | Out/25 | 635.0622 | 744 | 169.0716 | -278.0094 | -43.7767
2025-10-21 07:40 | 647.6228 | 720 | 171.7248 | 171.7248 | Out/25 | 647.6228 | 720 | 171.7248 | -244.102 | -37.692
2025-10-21 07:45 | 653.9885 | 744 | 170.6931 | 170.6931 | Out/25 | 653.9885 | 744 | 170.6931 | -260.7047 | -39.8638
2025-10-21 07:50 | 655.8796 | 768 | 172.7695 | 172.7695 | Out/25 | 655.8796 | 768 | 172.7695 | -284.8899 | -43.4363
2025-10-21 07:55 | 662.4143 | 744 | 172.6159 | 172.6159 | Out/25 | 662.4143 | 744 | 172.6159 | -254.2017 | -38.375
2025-10-21 08:00 | 654.1895 | 720 | 174.9041 | 174.9041 | Out/25 | 654.1895 | 720 | 174.9041 | -240.7146 | -36.7959
2025-10-21 08:05 | 647.7419 | 744 | 174.3539 | 174.3539 | Out/25 | 647.7419 | 744 | 174.3539 | -270.6121 | -41.7778
2025-10-21 08:10 | 651.1137 | 720 | 170.9728 | 170.9728 | Out/25 | 651.1137 | 720 | 170.9728 | -239.8592 | -36.8383
2025-10-21 08:15 | 646.4634 | 720 | 173.3307 | 173.3307 | Out/25 | 646.4634 | 720 | 173.3307 | -246.8673 | -38.1874
2025-10-21 08:20 | 655.552 | 744 | 173.4804 | 173.4804 | Out/25 | 655.552 | 744 | 173.4804 | -261.9284 | -39.9554
2025-10-21 08:25 | 650.2051 | 696 | 169.9034 | 169.9034 | Out/25 | 650.2051 | 696 | 169.9034 | -215.6984 | -33.1739
2025-10-21 08:30 | 641.9644 | 720 | 174.0918 | 174.0918 | Out/25 | 641.9644 | 720 | 174.0918 | -252.1274 | -39.2744
2025-10-21 08:35 | 646.6097 | 720 | 175.1718 | 175.1718 | Out/25 | 646.6097 | 720 | 175.1718 | -248.562 | -38.4408
2025-10-21 08:40 | 640.2571 | 696 | 174.7971 | 174.7971 | Out/25 | 640.2571 | 696 | 174.7971 | -230.5401 | -36.0074
2025-10-21 08:45 | 635.5708 | 720 | 176.9986 | 176.9986 | Out/25 | 635.5708 | 720 | 176.9986 | -261.4278 | -41.1328
2025-10-21 08:50 | 642.718 | 696 | 177.2043 | 177.2043 | Out/25 | 642.718 | 696 | 177.2043 | -230.4862 | -35.8612
2025-10-21 08:55 | 646.0919 | 720 | 178.73 | 178.73 | Out/25 | 646.0919 | 720 | 178.73 | -252.6381 | -39.1025
2025-10-21 09:00 | 637.8537 | 696 | 174.6805 | 174.6805 | Out/25 | 637.8537 | 696 | 174.6805 | -232.8268 | -36.5016
2025-10-21 09:05 | 621.7728 | 720 | 166.3822 | 166.3822 | Out/25 | 621.7728 | 720 | 166.3822 | -264.6094 | -42.5573
2025-10-21 09:10 | 614.7653 | 672 | 168.1057 | 168.1057 | Out/25 | 614.7653 | 672 | 168.1057 | -225.3404 | -36.6547
2025-10-21 09:15 | 614.8074 | 696 | 171.3406 | 171.3406 | Out/25 | 614.8074 | 696 | 171.3406 | -252.5332 | -41.0752
2025-10-21 09:20 | 627.4622 | 720 | 174.1551 | 174.1551 | Out/25 | 627.4622 | 720 | 174.1551 | -266.6929 | -42.5034
2025-10-21 09:25 | 635.6893 | 696 | 174.8996 | 174.8996 | Out/25 | 635.6893 | 696 | 174.8996 | -235.2103 | -37.0008
2025-10-21 09:30 | 642.6815 | 720 | 178.0821 | 178.0821 | Out/25 | 642.6815 | 720 | 178.0821 | -255.4005 | -39.7398
2025-10-21 09:35 | 640.2786 | 720 | 180.1146 | 180.1146 | Out/25 | 640.2786 | 720 | 180.1146 | -259.836 | -40.5817
2025-10-21 09:40 | 640.6376 | 720 | 182.9474 | 182.9474 | Out/25 | 640.6376 | 720 | 182.9474 | -262.3098 | -40.9451
2025-10-21 09:45 | 656.5 | 720 | 180.0406 | 180.0406 | Out/25 | 656.5 | 720 | 180.0406 | -243.5406 | -37.0968
2025-10-21 09:50 | 656.3657 | 744 | 180.6334 | 180.6334 | Out/25 | 656.3657 | 744 | 180.6334 | -268.2677 | -40.8717
2025-10-21 09:55 | 664.8223 | 744 | 175.2929 | 175.2929 | Out/25 | 664.8223 | 744 | 175.2929 | -254.4705 | -38.2765
2025-10-21 10:00 | 661.8843 | 720 | 173.7674 | 173.7674 | Out/25 | 661.8843 | 720 | 173.7674 | -231.8831 | -35.0338
2025-10-21 10:05 | 653.8409 | 720 | 177.0679 | 177.0679 | Out/25 | 653.8409 | 720 | 177.0679 | -243.227 | -37.1997
2025-10-21 10:10 | 649.0356 | 720 | 174.0537 | 174.0537 | Out/25 | 649.0356 | 720 | 174.0537 | -245.0181 | -37.7511
2025-10-21 10:15 | 659.5959 | 744 | 173.6286 | 173.6286 | Out/25 | 659.5959 | 744 | 173.6286 | -258.0327 | -39.1198
2025-10-21 10:20 | 681.6992 | 744 | 181.062 | 181.062 | Out/25 | 681.6992 | 744 | 181.062 | -243.3628 | -35.6994
2025-10-21 10:25 | 678.4065 | 744 | 186.43 | 186.43 | Out/25 | 678.4065 | 744 | 186.43 | -252.0236 | -37.1493
2025-10-21 10:30 | 684.3766 | 768 | 189.3126 | 189.3126 | Out/25 | 684.3766 | 768 | 189.3126 | -272.936 | -39.881
2025-10-21 10:35 | 685.6329 | 744 | 192.0885 | 192.0885 | Out/25 | 685.6329 | 744 | 192.0885 | -250.4555 | -36.5291
2025-10-21 10:40 | 691.3448 | 768 | 199.7932 | 199.7932 | Out/25 | 691.3448 | 768 | 199.7932 | -276.4484 | -39.9871
2025-10-21 10:45 | 684.2595 | 744 | 198.6512 | 198.6512 | Out/25 | 684.2595 | 744 | 198.6512 | -258.3917 | -37.7622
2025-10-21 10:50 | 683.4674 | 744 | 189.5632 | 189.5632 | Out/25 | 683.4674 | 744 | 189.5632 | -250.0958 | -36.5922
2025-10-21 10:55 | 684.8813 | 768 | 184.7162 | 184.7162 | Out/25 | 684.8813 | 768 | 184.7162 | -267.8348 | -39.1067
2025-10-21 11:00 | 694.058 | 768 | 180.4191 | 180.4191 | Out/25 | 694.058 | 768 | 180.4191 | -254.3611 | -36.6484
2025-10-21 11:05 | 687.1808 | 768 | 180.1327 | 180.1327 | Out/25 | 687.1808 | 768 | 180.1327 | -260.9519 | -37.9743
2025-10-21 11:10 | 690.754 | 768 | 182.1492 | 182.1492 | Out/25 | 690.754 | 768 | 182.1492 | -259.3952 | -37.5525
2025-10-21 11:15 | 694.7247 | 768 | 180.3288 | 180.3288 | Out/25 | 694.7247 | 768 | 180.3288 | -253.6041 | -36.5043
2025-10-21 11:20 | 691.3843 | 768 | 183.1018 | 183.1018 | Out/25 | 691.3843 | 768 | 183.1018 | -259.7175 | -37.5649
2025-10-21 11:25 | 709.8925 | 816 | 183.2227 | 183.2227 | Out/25 | 709.8925 | 816 | 183.2227 | -289.3303 | -40.7569
2025-10-21 11:30 | 714.7527 | 768 | 176.4241 | 176.4241 | Out/25 | 714.7527 | 768 | 176.4241 | -229.6713 | -32.133
2025-10-21 11:35 | 696.4347 | 816 | 174.6723 | 174.6723 | Out/25 | 696.4347 | 816 | 174.6723 | -294.2376 | -42.2491
2025-10-21 11:40 | 698.3156 | 768 | 177.952 | 177.952 | Out/25 | 698.3156 | 768 | 177.952 | -247.6365 | -35.462
2025-10-21 11:45 | 692.8631 | 792 | 182.3425 | 182.3425 | Out/25 | 692.8631 | 792 | 182.3425 | -281.4794 | -40.6255
2025-10-21 11:50 | 697.3542 | 768 | 179.659 | 179.659 | Out/25 | 697.3542 | 768 | 179.659 | -250.3047 | -35.8935
2025-10-21 11:55 | 690.3657 | 768 | 176.8798 | 176.8798 | Out/25 | 690.3657 | 768 | 176.8798 | -254.5142 | -36.8666
2025-10-21 12:00 | 675.3065 | 744 | 179.1981 | 179.1981 | Out/25 | 675.3065 | 744 | 179.1981 | -247.8917 | -36.708
2025-10-21 12:05 | 644.8666 | 768 | 175.4832 | 175.4832 | Out/25 | 644.8666 | 768 | 175.4832 | -298.6166 | -46.3067
2025-10-21 12:10 | 636.471 | 744 | 176.7329 | 176.7329 | Out/25 | 636.471 | 744 | 176.7329 | -284.2619 | -44.6622
2025-10-21 12:15 | 630.7708 | 720 | 176.0472 | 176.0472 | Out/25 | 630.7708 | 720 | 176.0472 | -265.2765 | -42.0559
2025-10-21 12:20 | 626.8842 | 744 | 177.1141 | 177.1141 | Out/25 | 626.8842 | 744 | 177.1141 | -294.2299 | -46.9353
2025-10-21 12:25 | 616.0258 | 696 | 180.7007 | 180.7007 | Out/25 | 616.0258 | 696 | 180.7007 | -260.6748 | -42.3156
2025-10-21 12:30 | 605.1576 | 696 | 183.2507 | 183.2507 | Out/25 | 605.1576 | 696 | 183.2507 | -274.093 | -45.2928
2025-10-21 12:35 | 597.846 | 696 | 180.2661 | 180.2661 | Out/25 | 597.846 | 696 | 180.2661 | -278.4201 | -46.5705
2025-10-21 12:40 | 595.2659 | 720 | 178.2279 | 178.2279 | Out/25 | 595.2659 | 720 | 178.2279 | -302.962 | -50.8952
2025-10-21 12:45 | 598.8599 | 696 | 176.9716 | 176.9716 | Out/25 | 598.8599 | 696 | 176.9716 | -274.1116 | -45.7722
2025-10-21 12:50 | 598.7446 | 696 | 177.739 | 177.739 | Out/25 | 598.7446 | 696 | 177.739 | -274.9944 | -45.9285
2025-10-21 12:55 | 598.4433 | 696 | 179.4321 | 179.4321 | Out/25 | 598.4433 | 696 | 179.4321 | -276.9888 | -46.2849
2025-10-21 13:00 | 598.3697 | 696 | 183.5091 | 183.5091 | Out/25 | 598.3697 | 696 | 183.5091 | -281.1395 | -46.9842
2025-10-21 13:05 | 606.521 | 696 | 183.9098 | 183.9098 | Out/25 | 606.521 | 696 | 183.9098 | -273.3888 | -45.0749
2025-10-21 13:10 | 633.2592 | 744 | 180.6388 | 180.6388 | Out/25 | 633.2592 | 744 | 180.6388 | -291.3797 | -46.0127
2025-10-21 13:15 | 663.3336 | 744 | 177.6994 | 177.6994 | Out/25 | 663.3336 | 744 | 177.6994 | -258.3658 | -38.9496
2025-10-21 13:20 | 666.1176 | 744 | 176.8485 | 176.8485 | Out/25 | 666.1176 | 744 | 176.8485 | -254.731 | -38.2411
2025-10-21 13:25 | 668.2551 | 768 | 176.9909 | 176.9909 | Out/25 | 668.2551 | 768 | 176.9909 | -276.7359 | -41.4117
2025-10-21 13:30 | 670.4203 | 744 | 176.7106 | 176.7106 | Out/25 | 670.4203 | 744 | 176.7106 | -250.2902 | -37.3333
2025-10-21 13:35 | 678.8228 | 744 | 176.6404 | 176.6404 | Out/25 | 678.8228 | 744 | 176.6404 | -241.8176 | -35.6231
2025-10-21 13:40 | 684.0015 | 768 | 178.5582 | 178.5582 | Out/25 | 684.0015 | 768 | 178.5582 | -262.5567 | -38.3854
2025-10-21 13:45 | 681.784 | 768 | 180.0358 | 180.0358 | Out/25 | 681.784 | 768 | 180.0358 | -266.2518 | -39.0522
2025-10-21 13:50 | 669.7285 | 768 | 177.6978 | 177.6978 | Out/25 | 669.7285 | 768 | 177.6978 | -275.9693 | -41.2061
2025-10-21 13:55 | 681.3856 | 744 | 175.3046 | 175.3046 | Out/25 | 681.3856 | 744 | 175.3046 | -237.919 | -34.9169
2025-10-21 14:00 | 673.5584 | 744 | 175.0503 | 175.0503 | Out/25 | 673.5584 | 744 | 175.0503 | -245.492 | -36.447
2025-10-21 14:05 | 666.4106 | 744 | 170.4422 | 170.4422 | Out/25 | 666.4106 | 744 | 170.4422 | -248.0315 | -37.219
2025-10-21 14:10 | 667.2049 | 744 | 173.108 | 173.108 | Out/25 | 667.2049 | 744 | 173.108 | -249.9031 | -37.4552
2025-10-21 14:15 | 672.813 | 768 | 179.694 | 179.694 | Out/25 | 672.813 | 768 | 179.694 | -274.881 | -40.8555
2025-10-21 14:20 | 684.5056 | 768 | 181.4593 | 181.4593 | Out/25 | 684.5056 | 768 | 181.4593 | -264.9536 | -38.7073
2025-10-21 14:25 | 682.4393 | 768 | 182.0737 | 182.0737 | Out/25 | 682.4393 | 768 | 182.0737 | -267.6344 | -39.2173
2025-10-21 14:30 | 670.103 | 768 | 184.4935 | 184.4935 | Out/25 | 670.103 | 768 | 184.4935 | -282.3904 | -42.1413
2025-10-21 14:35 | 666.2316 | 744 | 182.5907 | 182.5907 | Out/25 | 666.2316 | 744 | 182.5907 | -260.3591 | -39.0794
2025-10-21 14:40 | 660.887 | 744 | 179.2302 | 179.2302 | Out/25 | 660.887 | 744 | 179.2302 | -262.3431 | -39.6956
2025-10-21 14:45 | 674.7731 | 792 | 184.2183 | 184.2183 | Out/25 | 674.7731 | 792 | 184.2183 | -301.4452 | -44.6736
2025-10-21 14:50 | 709.5814 | 792 | 194.3062 | 194.3062 | Out/25 | 709.5814 | 792 | 194.3062 | -276.7248 | -38.9983
2025-10-21 14:55 | 716.6604 | 792 | 199.2217 | 199.2217 | Out/25 | 716.6604 | 792 | 199.2217 | -274.5613 | -38.3112
2025-10-21 15:00 | 722.2209 | 816 | 191.3358 | 191.3358 | Out/25 | 722.2209 | 816 | 191.3358 | -285.115 | -39.4775
2025-10-21 15:05 | 699.8951 | 792 | 182.7626 | 182.7626 | Out/25 | 699.8951 | 792 | 182.7626 | -274.8675 | -39.2727
2025-10-21 15:10 | 686.4882 | 792 | 183.9943 | 183.9943 | Out/25 | 686.4882 | 792 | 183.9943 | -289.5061 | -42.1721
2025-10-21 15:15 | 682.7922 | 792 | 197.6122 | 197.6122 | Out/25 | 682.7922 | 792 | 197.6122 | -306.8199 | -44.9361
2025-10-21 15:20 | 698.9526 | 816 | 215.2764 | 215.2764 | Out/25 | 698.9526 | 816 | 215.2764 | -332.3238 | -47.546
2025-10-21 15:25 | 720.8066 | 816 | 216.6499 | 216.6499 | Out/25 | 720.8066 | 816 | 216.6499 | -311.8433 | -43.2631
2025-10-21 15:30 | 740.2658 | 864 | 218.503 | 218.503 | Out/25 | 740.2658 | 864 | 218.503 | -342.2372 | -46.2317
2025-10-21 15:35 | 749.1379 | 840 | 203.548 | 203.548 | Out/25 | 749.1379 | 840 | 203.548 | -294.4101 | -39.2999
2025-10-21 15:40 | 755.7316 | 888 | 183.0581 | 183.0581 | Out/25 | 755.7316 | 888 | 183.0581 | -315.3264 | -41.7247
2025-10-21 15:45 | 767.4565 | 888 | 193.1215 | 193.1215 | Out/25 | 767.4565 | 888 | 193.1215 | -313.6649 | -40.8707
2025-10-21 15:50 | 780.4413 | 888 | 197.566 | 197.566 | Out/25 | 780.4413 | 888 | 197.566 | -305.1247 | -39.0964
2025-10-21 15:55 | 758.9537 | 888 | 199.6585 | 199.6585 | Out/25 | 758.9537 | 888 | 199.6585 | -328.7047 | -43.3102
2025-10-21 16:00 | 754.8644 | 864 | 206.138 | 206.138 | Out/25 | 754.8644 | 864 | 206.138 | -315.2736 | -41.7656
2025-10-21 16:05 | 754.897 | 888 | 199.5722 | 199.5722 | Out/25 | 754.897 | 888 | 199.5722 | -332.6752 | -44.069
2025-10-21 16:10 | 759.2363 | 912 | 195.9033 | 195.9033 | Out/25 | 759.2363 | 912 | 195.9033 | -348.667 | -45.9234
2025-10-21 16:15 | 769.3464 | 888 | 196.1489 | 196.1489 | Out/25 | 769.3464 | 888 | 196.1489 | -314.8024 | -40.9182
2025-10-21 16:20 | 773.5052 | 912 | 197.3156 | 197.3156 | Out/25 | 773.5052 | 912 | 197.3156 | -335.8104 | -43.4141
2025-10-21 16:25 | 788.4832 | 960 | 201.1492 | 201.1492 | Out/25 | 788.4832 | 960 | 201.1492 | -372.666 | -47.2637
2025-10-21 16:30 | 832.1954 | 984 | 201.4596 | 201.4596 | Out/25 | 832.1954 | 984 | 201.4596 | -353.2641 | -42.4497
2025-10-21 16:35 | 844.0073 | 984 | 194.0489 | 194.0489 | Out/25 | 844.0073 | 984 | 194.0489 | -334.0415 | -39.578
2025-10-21 16:40 | 845.964 | 984 | 184.3995 | 184.3995 | Out/25 | 845.964 | 984 | 184.3995 | -322.4355 | -38.1146
2025-10-21 16:45 | 847.0458 | 984 | 183.4705 | 183.4705 | Out/25 | 847.0458 | 984 | 183.4705 | -320.4248 | -37.8285
2025-10-21 16:50 | 850.5075 | 1008 | 182.306 | 182.306 | Out/25 | 850.5075 | 1008 | 182.306 | -339.7985 | -39.9524
2025-10-21 16:55 | 864.4539 | 1008 | 182.3724 | 182.3724 | Out/25 | 864.4539 | 1008 | 182.3724 | -325.9185 | -37.7022
2025-10-21 17:00 | 867.0059 | 1008 | 184.6918 | 184.6918 | Out/25 | 867.0059 | 1008 | 184.6918 | -325.6859 | -37.5644
2025-10-21 17:05 | 837.5156 | 984 | 202.2031 | 202.2031 | Out/25 | 837.5156 | 984 | 202.2031 | -348.6875 | -41.6335
2025-10-21 17:10 | 812.6788 | 1008 | 205.9346 | 205.9346 | Out/25 | 812.6788 | 1008 | 205.9346 | -401.2558 | -49.3745
2025-10-21 17:15 | 816.5021 | 1008 | 199.3229 | 199.3229 | Out/25 | 816.5021 | 1008 | 199.3229 | -390.8208 | -47.8652
2025-10-21 17:20 | 827.0405 | 1032 | 192.7394 | 192.7394 | Out/25 | 827.0405 | 1032 | 192.7394 | -397.6989 | -48.087
2025-10-21 17:25 | 834.8537 | 1032 | 189.4252 | 189.4252 | Out/25 | 834.8537 | 1032 | 189.4252 | -386.5715 | -46.3041
2025-10-21 17:30 | 820.389 | 1032 | 190.0549 | 190.0549 | Out/25 | 820.389 | 1032 | 190.0549 | -401.6659 | -48.9604
2025-10-21 17:35 | 826.4835 | 1056 | 195.3586 | 195.3586 | Out/25 | 826.4835 | 1056 | 195.3586 | -424.8751 | -51.4076
2025-10-21 17:40 | 817.9935 | 1032 | 195.1144 | 195.1144 | Out/25 | 817.9935 | 1032 | 195.1144 | -409.1208 | -50.0152
2025-10-21 17:45 | 818.2903 | 1056 | 202.8205 | 202.8205 | Out/25 | 818.2903 | 1056 | 202.8205 | -440.5302 | -53.8354
2025-10-21 17:50 | 857.4473 | 1104 | 199.2757 | 199.2757 | Out/25 | 857.4473 | 1104 | 199.2757 | -445.8284 | -51.9948
2025-10-21 17:55 | 860.6469 | 1104 | 182.4178 | 182.4178 | Out/25 | 860.6469 | 1104 | 182.4178 | -425.7709 | -49.471
2025-10-21 18:00 | 859.6442 | 1080 | 195.7791 | 195.7791 | Out/25 | 859.6442 | 1080 | 195.7791 | -416.1348 | -48.4078
2025-10-21 18:05 | 836.152 | 1104 | 207.1544 | 207.1544 | Out/25 | 836.152 | 1104 | 207.1544 | -475.0024 | -56.8081
2025-10-21 18:10 | 851.2278 | 1128 | 194.2336 | 194.2336 | Out/25 | 851.2278 | 1128 | 194.2336 | -471.0058 | -55.3325
2025-10-21 18:15 | 872.4442 | 1128 | 189.8275 | 189.8275 | Out/25 | 872.4442 | 1128 | 189.8275 | -445.3833 | -51.0501
2025-10-21 18:20 | 880.5506 | 1176 | 192.1787 | 192.1787 | Out/25 | 880.5506 | 1176 | 192.1787 | -487.628 | -55.3776
2025-10-21 18:25 | 911.3848 | 1224 | 184.6262 | 184.6262 | Out/25 | 911.3848 | 1224 | 184.6262 | -497.2414 | -54.5589
2025-10-21 18:30 | 919.6673 | 1224 | 177.8522 | 177.8522 | Out/25 | 919.6673 | 1224 | 177.8522 | -482.1849 | -52.4304
2025-10-21 18:35 | 946.1937 | 1296 | 183.9141 | 183.9141 | Out/25 | 946.1937 | 1296 | 183.9141 | -533.7203 | -56.4071
2025-10-21 18:40 | 982.6152 | 1296 | 182.3975 | 182.3975 | Out/25 | 982.6152 | 1296 | 182.3975 | -495.7823 | -50.4554
2025-10-21 18:45 | 991.8487 | 1296 | 195.268 | 195.268 | Out/25 | 991.8487 | 1296 | 195.268 | -499.4193 | -50.3524
2025-10-21 18:50 | 994.1728 | 1320 | 201.578 | 201.578 | Out/25 | 994.1728 | 1320 | 201.578 | -527.4053 | -53.0497
2025-10-21 18:55 | 999.6449 | 1320 | 203.5139 | 203.5139 | Out/25 | 999.6449 | 1320 | 203.5139 | -523.869 | -52.4055
2025-10-21 19:00 | 992.2207 | 1320 | 194.4102 | 194.4102 | Out/25 | 992.2207 | 1320 | 194.4102 | -522.1896 | -52.6284
2025-10-21 19:05 | 993.6418 | 1320 | 187.0742 | 187.0742 | Out/25 | 993.6418 | 1320 | 187.0742 | -513.4324 | -51.6718
2025-10-21 19:10 | 999.462 | 1296 | 182.1243 | 182.1243 | Out/25 | 999.462 | 1296 | 182.1243 | -478.6623 | -47.892
2025-10-21 19:15 | 988.0643 | 1320 | 181.6875 | 181.6875 | Out/25 | 988.0643 | 1320 | 181.6875 | -513.6232 | -51.9828
2025-10-21 19:20 | 990.9869 | 1320 | 174.8776 | 174.8776 | Out/25 | 990.9869 | 1320 | 174.8776 | -503.8907 | -50.8474
2025-10-21 19:25 | 978.6656 | 1296 | 181.2128 | 181.2128 | Out/25 | 978.6656 | 1296 | 181.2128 | -498.5473 | -50.9415
2025-10-21 19:30 | 977.6333 | 1296 | 178.84 | 178.84 | Out/25 | 977.6333 | 1296 | 178.84 | -497.2067 | -50.8582
2025-10-21 19:35 | 985.7112 | 1296 | 172.9424 | 172.9424 | Out/25 | 985.7112 | 1296 | 172.9424 | -483.2312 | -49.0236
2025-10-21 19:40 | 983.8518 | 1296 | 170.5643 | 170.5643 | Out/25 | 983.8518 | 1296 | 170.5643 | -482.7126 | -49.0636
2025-10-21 19:45 | 983.8385 | 1296 | 171.0393 | 171.0393 | Out/25 | 983.8385 | 1296 | 171.0393 | -483.2008 | -49.1138
2025-10-21 19:50 | 973.8914 | 1296 | 172.8626 | 172.8626 | Out/25 | 973.8914 | 1296 | 172.8626 | -494.9712 | -50.8241
2025-10-21 19:55 | 974.3588 | 1272 | 172.0619 | 172.0619 | Out/25 | 974.3588 | 1272 | 172.0619 | -469.7032 | -48.2064
2025-10-21 20:00 | 966.1016 | 1272 | 168.5361 | 168.5361 | Out/25 | 966.1016 | 1272 | 168.5361 | -474.4345 | -49.1081
2025-10-21 20:05 | 968.917 | 1296 | 167.9797 | 167.9797 | Out/25 | 968.917 | 1296 | 167.9797 | -495.0627 | -51.0944
2025-10-21 20:10 | 950.6973 | 1248 | 171.0947 | 171.0947 | Out/25 | 950.6973 | 1248 | 171.0947 | -468.3975 | -49.2688
2025-10-21 20:15 | 947.4362 | 1272 | 170.7348 | 170.7348 | Out/25 | 947.4362 | 1272 | 170.7348 | -495.2986 | -52.2778
2025-10-21 20:20 | 947.9947 | 1248 | 173.4654 | 173.4654 | Out/25 | 947.9947 | 1248 | 173.4654 | -473.4706 | -49.9444
2025-10-21 20:25 | 939.1268 | 1272 | 173.5041 | 173.5041 | Out/25 | 939.1268 | 1272 | 173.5041 | -506.3774 | -53.92
2025-10-21 20:30 | 942.6646 | 1248 | 171.3829 | 171.3829 | Out/25 | 942.6646 | 1248 | 171.3829 | -476.7183 | -50.5714
2025-10-21 20:35 | 935.8063 | 1224 | 169.8245 | 169.8245 | Out/25 | 935.8063 | 1224 | 169.8245 | -458.0182 | -48.9437
2025-10-21 20:40 | 914.4586 | 1248 | 169.3251 | 169.3251 | Out/25 | 914.4586 | 1248 | 169.3251 | -502.8665 | -54.9906
2025-10-21 20:45 | 924.5619 | 1224 | 171.2776 | 171.2776 | Out/25 | 924.5619 | 1224 | 171.2776 | -470.7157 | -50.9123
2025-10-21 20:50 | 913.5697 | 1200 | 171.3673 | 171.3673 | Out/25 | 913.5697 | 1200 | 171.3673 | -457.7976 | -50.1109
2025-10-21 20:55 | 900.4953 | 1200 | 169.7807 | 169.7807 | Out/25 | 900.4953 | 1200 | 169.7807 | -469.2854 | -52.1141
2025-10-21 21:00 | 890.8683 | 1176 | 166.6158 | 166.6158 | Out/25 | 890.8683 | 1176 | 166.6158 | -451.7475 | -50.7087
2025-10-21 21:05 | 896.4623 | 1200 | 168.6277 | 168.6277 | Out/25 | 896.4623 | 1200 | 168.6277 | -472.1653 | -52.6698
2025-10-21 21:10 | 896.2861 | 1176 | 167.0832 | 167.0832 | Out/25 | 896.2861 | 1176 | 167.0832 | -446.7971 | -49.8498
2025-10-21 21:15 | 894.694 | 1200 | 168.3175 | 168.3175 | Out/25 | 894.694 | 1200 | 168.3175 | -473.6235 | -52.9369
2025-10-21 21:20 | 887.2708 | 1152 | 171.4458 | 171.4458 | Out/25 | 887.2708 | 1152 | 171.4458 | -436.175 | -49.1592
2025-10-21 21:25 | 873.3218 | 1152 | 168.0692 | 168.0692 | Out/25 | 873.3218 | 1152 | 168.0692 | -446.7474 | -51.155
2025-10-21 21:30 | 850.866 | 1104 | 165.839 | 165.839 | Out/25 | 850.866 | 1104 | 165.839 | -418.9731 | -49.2408
2025-10-21 21:35 | 835.8662 | 1128 | 162.0625 | 162.0625 | Out/25 | 835.8662 | 1128 | 162.0625 | -454.1963 | -54.3384
2025-10-21 21:40 | 829.0123 | 1080 | 166.2366 | 166.2366 | Out/25 | 829.0123 | 1080 | 166.2366 | -417.2243 | -50.3279
2025-10-21 21:45 | 812.2325 | 1104 | 169.9305 | 169.9305 | Out/25 | 812.2325 | 1104 | 169.9305 | -461.698 | -56.8431
2025-10-21 21:50 | 811.6658 | 1080 | 169.534 | 169.534 | Out/25 | 811.6658 | 1080 | 169.534 | -437.8682 | -53.9469
2025-10-21 21:55 | 812.0819 | 1056 | 167.3974 | 167.3974 | Out/25 | 812.0819 | 1056 | 167.3974 | -411.3155 | -50.6495
2025-10-21 22:00 | 808.6499 | 1080 | 163.9004 | 163.9004 | Out/25 | 808.6499 | 1080 | 163.9004 | -435.2505 | -53.8243
2025-10-21 22:05 | 812.6846 | 1080 | 161.5654 | 161.5654 | Out/25 | 812.6846 | 1080 | 161.5654 | -428.8808 | -52.7733
2025-10-21 22:10 | 801.3984 | 1056 | 163.0462 | 163.0462 | Out/25 | 801.3984 | 1056 | 163.0462 | -417.6478 | -52.1149
2025-10-21 22:15 | 785.1215 | 1008 | 164.7564 | 164.7564 | Out/25 | 785.1215 | 1008 | 164.7564 | -387.6349 | -49.3726
2025-10-21 22:20 | 778.7476 | 1032 | 166.1065 | 166.1065 | Out/25 | 778.7476 | 1032 | 166.1065 | -419.3589 | -53.8504
2025-10-21 22:25 | 771.1688 | 984 | 164.8435 | 164.8435 | Out/25 | 771.1688 | 984 | 164.8435 | -377.6747 | -48.9743
2025-10-21 22:30 | 741.4445 | 984 | 163.2008 | 163.2008 | Out/25 | 741.4445 | 984 | 163.2008 | -405.7563 | -54.7251
2025-10-21 22:35 | 731.7773 | 960 | 164.2945 | 164.2945 | Out/25 | 731.7773 | 960 | 164.2945 | -392.5173 | -53.6389
2025-10-21 22:40 | 731.4644 | 960 | 165.0657 | 165.0657 | Out/25 | 731.4644 | 960 | 165.0657 | -393.6013 | -53.81
2025-10-21 22:45 | 729.8911 | 960 | 167.6146 | 167.6146 | Out/25 | 729.8911 | 960 | 167.6146 | -397.7235 | -54.4908
2025-10-21 22:50 | 696.5912 | 912 | 167.7832 | 167.7832 | Out/25 | 696.5912 | 912 | 167.7832 | -383.192 | -55.0096
2025-10-21 22:55 | 686.2753 | 912 | 168.2445 | 168.2445 | Out/25 | 686.2753 | 912 | 168.2445 | -393.9692 | -57.4069
2025-10-21 23:00 | 672.9006 | 888 | 166.6244 | 166.6244 | Out/25 | 672.9006 | 888 | 166.6244 | -381.7238 | -56.7281
2025-10-21 23:05 | 662.7118 | 864 | 164.5696 | 164.5696 | Out/25 | 662.7118 | 864 | 164.5696 | -365.8578 | -55.2062
2025-10-21 23:10 | 656.9174 | 888 | 168.3891 | 168.3891 | Out/25 | 656.9174 | 888 | 168.3891 | -399.4718 | -60.81
2025-10-21 23:15 | 650.2985 | 840 | 167.1057 | 167.1057 | Out/25 | 650.2985 | 840 | 167.1057 | -356.8072 | -54.8682
2025-10-21 23:20 | 649.947 | 840 | 168.1339 | 168.1339 | Out/25 | 649.947 | 840 | 168.1339 | -358.1869 | -55.1102
2025-10-21 23:25 | 639.4268 | 840 | 164.8123 | 164.8123 | Out/25 | 639.4268 | 840 | 164.8123 | -365.3855 | -57.1427
2025-10-21 23:30 | 629.2227 | 792 | 165.7729 | 165.7729 | Out/25 | 629.2227 | 792 | 165.7729 | -328.5503 | -52.2153
2025-10-21 23:35 | 618.9676 | 816 | 166.2198 | 166.2198 | Out/25 | 618.9676 | 816 | 166.2198 | -363.2522 | -58.6868
2025-10-21 23:40 | 608.2993 | 768 | 175.126 | 175.126 | Out/25 | 608.2993 | 768 | 175.126 | -334.8267 | -55.0431
2025-10-21 23:45 | 607.4213 | 792 | 187.5165 | 187.5165 | Out/25 | 607.4213 | 792 | 187.5165 | -372.0952 | -61.2582
2025-10-21 23:50 | 598.5 | 744 | 182.1505 | 182.1505 | Out/25 | 598.5 | 744 | 182.1505 | -327.6504 | -54.7453
2025-10-21 23:55 | 586.245 | 744 | 176.2279 | 176.2279 | Out/25 | 586.245 | 744 | 176.2279 | -333.9829 | -56.9698
2025-10-22 | 586.5492 | 744 | 169.6107 | 169.6107 | Out/25 | 586.5492 | 744 | 169.6107 | -327.0615 | -55.7603
2025-10-22 00:05 | 584.1533 | 720 | 162.4911 | 162.4911 | Out/25 | 584.1533 | 720 | 162.4911 | -298.3378 | -51.0718
2025-10-22 00:10 | 558.7391 | 696 | 162.4243 | 162.4243 | Out/25 | 558.7391 | 696 | 162.4243 | -299.6851 | -53.636
2025-10-22 00:15 | 549.221 | 696 | 173.5146 | 173.5146 | Out/25 | 549.221 | 696 | 173.5146 | -320.2937 | -58.3178
2025-10-22 00:20 | 541.7319 | 672 | 174.1538 | 174.1538 | Out/25 | 541.7319 | 672 | 174.1538 | -304.4219 | -56.1942
2025-10-22 00:25 | 536.2049 | 672 | 168.2852 | 168.2852 | Out/25 | 536.2049 | 672 | 168.2852 | -304.0803 | -56.7097
2025-10-22 00:30 | 530.4912 | 648 | 165.6065 | 165.6065 | Out/25 | 530.4912 | 648 | 165.6065 | -283.1153 | -53.3685
2025-10-22 00:35 | 530.9954 | 672 | 161.9301 | 161.9301 | Out/25 | 530.9954 | 672 | 161.9301 | -302.9347 | -57.0503
2025-10-22 00:40 | 525.2503 | 624 | 165.8267 | 165.8267 | Out/25 | 525.2503 | 624 | 165.8267 | -264.5764 | -50.3715
2025-10-22 00:45 | 512.7368 | 648 | 166.5197 | 166.5197 | Out/25 | 512.7368 | 648 | 166.5197 | -301.7829 | -58.8573
2025-10-22 00:50 | 498.971 | 624 | 156.3218 | 156.3218 | Out/25 | 498.971 | 624 | 156.3218 | -281.3508 | -56.3862
2025-10-22 00:55 | 494.8638 | 648 | 151.6147 | 151.6147 | Out/25 | 494.8638 | 648 | 151.6147 | -304.7509 | -61.5828
2025-10-22 01:00 | 493.158 | 624 | 150.3645 | 150.3645 | Out/25 | 493.158 | 624 | 150.3645 | -281.2065 | -57.0216
2025-10-22 01:05 | 488.8678 | 600 | 151.9753 | 151.9753 | Out/25 | 488.8678 | 600 | 151.9753 | -263.1075 | -53.8198
2025-10-22 01:10 | 485.0508 | 624 | 161.1108 | 161.1108 | Out/25 | 485.0508 | 624 | 161.1108 | -300.06 | -61.8616
2025-10-22 01:15 | 481.378 | 576 | 161.4801 | 161.4801 | Out/25 | 481.378 | 576 | 161.4801 | -256.1022 | -53.2019
2025-10-22 01:20 | 477.0953 | 600 | 158.5112 | 158.5112 | Out/25 | 477.0953 | 600 | 158.5112 | -281.4159 | -58.9853
2025-10-22 01:25 | 476.7072 | 600 | 157.5622 | 157.5622 | Out/25 | 476.7072 | 600 | 157.5622 | -280.855 | -58.9156
2025-10-22 01:30 | 474.8395 | 600 | 154.1276 | 154.1276 | Out/25 | 474.8395 | 600 | 154.1276 | -279.288 | -58.8174
2025-10-22 01:35 | 472.6171 | 576 | 153.3612 | 153.3612 | Out/25 | 472.6171 | 576 | 153.3612 | -256.744 | -54.3239
2025-10-22 01:40 | 470.9995 | 576 | 153.3785 | 153.3785 | Out/25 | 470.9995 | 576 | 153.3785 | -258.379 | -54.8576
2025-10-22 01:45 | 467.0564 | 576 | 154.818 | 154.818 | Out/25 | 467.0564 | 576 | 154.818 | -263.7616 | -56.4732
2025-10-22 01:50 | 460.4504 | 576 | 152.4682 | 152.4682 | Out/25 | 460.4504 | 576 | 152.4682 | -268.0177 | -58.2077
2025-10-22 01:55 | 459.7297 | 552 | 150.0796 | 150.0796 | Out/25 | 459.7297 | 552 | 150.0796 | -242.3499 | -52.7157
2025-10-22 02:00 | 469.7316 | 576 | 146.168 | 146.168 | Out/25 | 469.7316 | 576 | 146.168 | -252.4364 | -53.7406
2025-10-22 02:05 | 464.5443 | 552 | 143.6478 | 143.6478 | Out/25 | 464.5443 | 552 | 143.6478 | -231.1035 | -49.7484
2025-10-22 02:10 | 460.0794 | 576 | 142.9005 | 142.9005 | Out/25 | 460.0794 | 576 | 142.9005 | -258.8211 | -56.2558
2025-10-22 02:15 | 451.0739 | 552 | 143.4625 | 143.4625 | Out/25 | 451.0739 | 552 | 143.4625 | -244.3886 | -54.1793
2025-10-22 02:20 | 449.8543 | 552 | 143.3287 | 143.3287 | Out/25 | 449.8543 | 552 | 143.3287 | -245.4743 | -54.5675
2025-10-22 02:25 | 449.4592 | 576 | 144.9972 | 144.9972 | Out/25 | 449.4592 | 576 | 144.9972 | -271.538 | -60.4144
2025-10-22 02:30 | 456.1572 | 552 | 145.4783 | 145.4783 | Out/25 | 456.1572 | 552 | 145.4783 | -241.3211 | -52.9031
2025-10-22 02:35 | 447.3006 | 552 | 142.9436 | 142.9436 | Out/25 | 447.3006 | 552 | 142.9436 | -247.643 | -55.3639
2025-10-22 02:40 | 443.1144 | 552 | 142.8702 | 142.8702 | Out/25 | 443.1144 | 552 | 142.8702 | -251.7558 | -56.8151
2025-10-22 02:45 | 448.3265 | 576 | 142.911 | 142.911 | Out/25 | 448.3265 | 576 | 142.911 | -270.5845 | -60.3543
2025-10-22 02:50 | 445.9248 | 552 | 142.1717 | 142.1717 | Out/25 | 445.9248 | 552 | 142.1717 | -248.2469 | -55.6701
2025-10-22 02:55 | 444.348 | 552 | 141.8347 | 141.8347 | Out/25 | 444.348 | 552 | 141.8347 | -249.4867 | -56.1467
2025-10-22 03:00 | 446.6936 | 576 | 141.2895 | 141.2895 | Out/25 | 446.6936 | 576 | 141.2895 | -270.5959 | -60.5775
2025-10-22 03:05 | 443.6982 | 552 | 143.6277 | 143.6277 | Out/25 | 443.6982 | 552 | 143.6277 | -251.9295 | -56.7795
2025-10-22 03:10 | 439.2704 | 552 | 149.4396 | 149.4396 | Out/25 | 439.2704 | 552 | 149.4396 | -262.1692 | -59.6829
2025-10-22 03:15 | 448.8833 | 552 | 150.1538 | 150.1538 | Out/25 | 448.8833 | 552 | 150.1538 | -253.2705 | -56.4223
2025-10-22 03:20 | 444.8883 | 576 | 145.9837 | 145.9837 | Out/25 | 444.8883 | 576 | 145.9837 | -277.0954 | -62.2843
2025-10-22 03:25 | 444.572 | 552 | 144.8249 | 144.8249 | Out/25 | 444.572 | 552 | 144.8249 | -252.2529 | -56.7406
2025-10-22 03:30 | 442.6849 | 552 | 143.7443 | 143.7443 | Out/25 | 442.6849 | 552 | 143.7443 | -253.0595 | -57.1647
2025-10-22 03:35 | 437.8951 | 552 | 142.1623 | 142.1623 | Out/25 | 437.8951 | 552 | 142.1623 | -256.2672 | -58.5225
2025-10-22 03:40 | 435.2245 | 552 | 144.9609 | 144.9609 | Out/25 | 435.2245 | 552 | 144.9609 | -261.7364 | -60.1382
2025-10-22 03:45 | 445.7226 | 576 | 142.1066 | 142.1066 | Out/25 | 445.7226 | 576 | 142.1066 | -272.384 | -61.1107
2025-10-22 03:50 | 446.2403 | 552 | 143.2509 | 143.2509 | Out/25 | 446.2403 | 552 | 143.2509 | -249.0106 | -55.8019
2025-10-22 03:55 | 442.1813 | 552 | 143.0945 | 143.0945 | Out/25 | 442.1813 | 552 | 143.0945 | -252.9132 | -57.1967
2025-10-22 04:00 | 448.5897 | 552 | 142.8801 | 142.8801 | Out/25 | 448.5897 | 552 | 142.8801 | -246.2904 | -54.9033
2025-10-22 04:05 | 448.3605 | 576 | 142.9242 | 142.9242 | Out/25 | 448.3605 | 576 | 142.9242 | -270.5637 | -60.3451
2025-10-22 04:10 | 442.2339 | 552 | 142.1396 | 142.1396 | Out/25 | 442.2339 | 552 | 142.1396 | -251.9057 | -56.9621
2025-10-22 04:15 | 444.5878 | 552 | 144.9919 | 144.9919 | Out/25 | 444.5878 | 552 | 144.9919 | -252.4042 | -56.7726
2025-10-22 04:20 | 442.4246 | 552 | 144.7107 | 144.7107 | Out/25 | 442.4246 | 552 | 144.7107 | -254.2862 | -57.4756
2025-10-22 04:25 | 433.5584 | 552 | 143.692 | 143.692 | Out/25 | 433.5584 | 552 | 143.692 | -262.1336 | -60.461
2025-10-22 04:30 | 434.422 | 552 | 144.2057 | 144.2057 | Out/25 | 434.422 | 552 | 144.2057 | -261.7837 | -60.2602
2025-10-22 04:35 | 435.1732 | 552 | 144.7273 | 144.7273 | Out/25 | 435.1732 | 552 | 144.7273 | -261.554 | -60.1034
2025-10-22 04:40 | 440.5506 | 552 | 143.5183 | 143.5183 | Out/25 | 440.5506 | 552 | 143.5183 | -254.9677 | -57.8748
2025-10-22 04:45 | 443.0972 | 576 | 142.6813 | 142.6813 | Out/25 | 443.0972 | 576 | 142.6813 | -275.5841 | -62.1949
2025-10-22 04:50 | 450.4317 | 552 | 143.7833 | 143.7833 | Out/25 | 450.4317 | 552 | 143.7833 | -245.3516 | -54.4703
2025-10-22 04:55 | 454.0528 | 576 | 142.9383 | 142.9383 | Out/25 | 454.0528 | 576 | 142.9383 | -264.8855 | -58.338
2025-10-22 05:00 | 451.5011 | 576 | 145.199 | 145.199 | Out/25 | 451.5011 | 576 | 145.199 | -269.6979 | -59.7336
2025-10-22 05:05 | 446.7004 | 600 | 143.2931 | 143.2931 | Out/25 | 446.7004 | 600 | 143.2931 | -296.5927 | -66.3963
2025-10-22 05:10 | 453.6895 | 576 | 143.8118 | 143.8118 | Out/25 | 453.6895 | 576 | 143.8118 | -266.1223 | -58.6574
2025-10-22 05:15 | 469.7246 | 600 | 143.3194 | 143.3194 | Out/25 | 469.7246 | 600 | 143.3194 | -273.5949 | -58.2458
2025-10-22 05:20 | 464.5914 | 576 | 143.644 | 143.644 | Out/25 | 464.5914 | 576 | 143.644 | -255.0526 | -54.8983
2025-10-22 05:25 | 453.7027 | 576 | 140.2517 | 140.2517 | Out/25 | 453.7027 | 576 | 140.2517 | -262.5489 | -57.8681
2025-10-22 05:30 | 455.2506 | 552 | 137.4961 | 137.4961 | Out/25 | 455.2506 | 552 | 137.4961 | -234.2455 | -51.4542
2025-10-22 05:35 | 451.5971 | 576 | 138.2613 | 138.2613 | Out/25 | 451.5971 | 576 | 138.2613 | -262.6641 | -58.1634
2025-10-22 05:40 | 462.1049 | 576 | 136.5021 | 136.5021 | Out/25 | 462.1049 | 576 | 136.5021 | -250.3972 | -54.1862
2025-10-22 05:45 | 462.9021 | 600 | 135.6025 | 135.6025 | Out/25 | 462.9021 | 600 | 135.6025 | -272.7004 | -58.911
2025-10-22 05:50 | 462.6745 | 600 | 136.8315 | 136.8315 | Out/25 | 462.6745 | 600 | 136.8315 | -274.157 | -59.2548
2025-10-22 05:55 | 469.0977 | 600 | 137.5379 | 137.5379 | Out/25 | 469.0977 | 600 | 137.5379 | -268.4402 | -57.2248
2025-10-22 06:00 | 486.7377 | 624 | 136.3528 | 136.3528 | Out/25 | 486.7377 | 624 | 136.3528 | -273.6151 | -56.2141
2025-10-22 06:05 | 500.6002 | 648 | 137.7151 | 137.7151 | Out/25 | 500.6002 | 648 | 137.7151 | -285.1149 | -56.9546
2025-10-22 06:10 | 500.0607 | 672 | 139.1745 | 139.1745 | Out/25 | 500.0607 | 672 | 139.1745 | -311.1137 | -62.2152
2025-10-22 06:15 | 515.2347 | 696 | 142.5742 | 142.5742 | Out/25 | 515.2347 | 696 | 142.5742 | -323.3395 | -62.7558
2025-10-22 06:20 | 556.1643 | 696 | 139.7013 | 139.7013 | Out/25 | 556.1643 | 696 | 139.7013 | -279.5371 | -50.2616
2025-10-22 06:25 | 551.521 | 720 | 139.3657 | 139.3657 | Out/25 | 551.521 | 720 | 139.3657 | -307.8447 | -55.8174
2025-10-22 06:30 | 551.259 | 720 | 136.2771 | 136.2771 | Out/25 | 551.259 | 720 | 136.2771 | -305.0182 | -55.3312
2025-10-22 06:35 | 570.1785 | 720 | 135.4195 | 135.4195 | Out/25 | 570.1785 | 720 | 135.4195 | -285.2409 | -50.0266
2025-10-22 06:40 | 565.5405 | 696 | 135.1602 | 135.1602 | Out/25 | 565.5405 | 696 | 135.1602 | -265.6197 | -46.9674
2025-10-22 06:45 | 551.765 | 696 | 135.9468 | 135.9468 | Out/25 | 551.765 | 696 | 135.9468 | -280.1818 | -50.7792
2025-10-22 06:50 | 549.7194 | 696 | 135.075 | 135.075 | Out/25 | 549.7194 | 696 | 135.075 | -281.3556 | -51.1817
2025-10-22 06:55 | 548.5182 | 696 | 134.6241 | 134.6241 | Out/25 | 548.5182 | 696 | 134.6241 | -282.1059 | -51.4306
2025-10-22 07:00 | 556.36 | 696 | 133.5954 | 133.5954 | Out/25 | 556.36 | 696 | 133.5954 | -273.2354 | -49.1113
2025-10-22 07:05 | 558.9348 | 720 | 143.924 | 143.924 | Out/25 | 558.9348 | 720 | 143.924 | -304.9892 | -54.5661
2025-10-22 07:10 | 585.6471 | 720 | 145.4157 | 145.4157 | Out/25 | 585.6471 | 720 | 145.4157 | -279.7686 | -47.7709
2025-10-22 07:15 | 616.0466 | 744 | 145.2003 | 145.2003 | Out/25 | 616.0466 | 744 | 145.2003 | -273.1537 | -44.3398
2025-10-22 07:20 | 615.2822 | 744 | 146.7878 | 146.7878 | Out/25 | 615.2822 | 744 | 146.7878 | -275.5056 | -44.7771
2025-10-22 07:25 | 630.9735 | 768 | 149.2509 | 149.2509 | Out/25 | 630.9735 | 768 | 149.2509 | -286.2774 | -45.3707
2025-10-22 07:30 | 636.0961 | 744 | 146.2925 | 146.2925 | Out/25 | 636.0961 | 744 | 146.2925 | -254.1965 | -39.962
2025-10-22 07:35 | 644.4348 | 744 | 145.296 | 145.296 | Out/25 | 644.4348 | 744 | 145.296 | -244.8613 | -37.9963
2025-10-22 07:40 | 649.0707 | 744 | 147.2019 | 147.2019 | Out/25 | 649.0707 | 744 | 147.2019 | -242.1312 | -37.3043
2025-10-22 07:45 | 659.9702 | 768 | 148.4987 | 148.4987 | Out/25 | 659.9702 | 768 | 148.4987 | -256.5285 | -38.8697
2025-10-22 07:50 | 653.5039 | 720 | 146.2015 | 146.2015 | Out/25 | 653.5039 | 720 | 146.2015 | -212.6976 | -32.5473
2025-10-22 07:55 | 653.8438 | 768 | 147.2617 | 147.2617 | Out/25 | 653.8438 | 768 | 147.2617 | -261.4179 | -39.9817
2025-10-22 08:00 | 676.4903 | 720 | 146.9882 | 146.9882 | Out/25 | 676.4903 | 720 | 146.9882 | -190.4979 | -28.1597
2025-10-22 08:05 | 651.6249 | 744 | 149.1524 | 149.1524 | Out/25 | 651.6249 | 744 | 149.1524 | -241.5275 | -37.0654
2025-10-22 08:10 | 651.2353 | 768 | 153.1331 | 153.1331 | Out/25 | 651.2353 | 768 | 153.1331 | -269.8978 | -41.444
2025-10-22 08:15 | 653.2396 | 720 | 151.9493 | 151.9493 | Out/25 | 653.2396 | 720 | 151.9493 | -218.7097 | -33.4808
2025-10-22 08:20 | 646.5081 | 744 | 154.0219 | 154.0219 | Out/25 | 646.5081 | 744 | 154.0219 | -251.5139 | -38.9034
2025-10-22 08:25 | 652.5158 | 744 | 155.7072 | 155.7072 | Out/25 | 652.5158 | 744 | 155.7072 | -247.1915 | -37.8828
2025-10-22 08:30 | 665.3124 | 744 | 155.7541 | 155.7541 | Out/25 | 665.3124 | 744 | 155.7541 | -234.4417 | -35.2378
2025-10-22 08:35 | 661.5954 | 720 | 155.7217 | 155.7217 | Out/25 | 661.5954 | 720 | 155.7217 | -214.1263 | -32.3651
2025-10-22 08:40 | 665.3743 | 768 | 156.7549 | 156.7549 | Out/25 | 665.3743 | 768 | 156.7549 | -259.3806 | -38.9827
2025-10-22 08:45 | 694.2889 | 768 | 154.6038 | 154.6038 | Out/25 | 694.2889 | 768 | 154.6038 | -228.315 | -32.8847
2025-10-22 08:50 | 694.0847 | 744 | 160.2567 | 160.2567 | Out/25 | 694.0847 | 744 | 160.2567 | -210.1721 | -30.2805
2025-10-22 08:55 | 685.9322 | 744 | 159.5079 | 159.5079 | Out/25 | 685.9322 | 744 | 159.5079 | -217.5757 | -31.7197
2025-10-22 09:00 | 681.1174 | 720 | 158.8003 | 158.8003 | Out/25 | 681.1174 | 720 | 158.8003 | -197.6829 | -29.0233
2025-10-22 09:05 | 658.9371 | 720 | 165.4243 | 165.4243 | Out/25 | 658.9371 | 720 | 165.4243 | -226.4872 | -34.3716
2025-10-22 09:10 | 640.7895 | 720 | 161.6508 | 161.6508 | Out/25 | 640.7895 | 720 | 161.6508 | -240.8613 | -37.5882
2025-10-22 09:15 | 644.1666 | 696 | 160.7598 | 160.7598 | Out/25 | 644.1666 | 696 | 160.7598 | -212.5932 | -33.0028
2025-10-22 09:20 | 649.5258 | 720 | 162.4851 | 162.4851 | Out/25 | 649.5258 | 720 | 162.4851 | -232.9593 | -35.8661
2025-10-22 09:25 | 671.9419 | 744 | 164.8908 | 164.8908 | Out/25 | 671.9419 | 744 | 164.8908 | -236.9489 | -35.2633
2025-10-22 09:30 | 691.2284 | 744 | 163.3415 | 163.3415 | Out/25 | 691.2284 | 744 | 163.3415 | -216.1131 | -31.2651
2025-10-22 09:35 | 682.6591 | 744 | 166.7945 | 166.7945 | Out/25 | 682.6591 | 744 | 166.7945 | -228.1353 | -33.4186
2025-10-22 09:40 | 688.5602 | 744 | 168.4721 | 168.4721 | Out/25 | 688.5602 | 744 | 168.4721 | -223.9118 | -32.5188
2025-10-22 09:45 | 699.5507 | 768 | 167.8763 | 167.8763 | Out/25 | 699.5507 | 768 | 167.8763 | -236.3257 | -33.7825
2025-10-22 09:50 | 714.9449 | 768 | 171.0867 | 171.0867 | Out/25 | 714.9449 | 768 | 171.0867 | -224.1418 | -31.3509
2025-10-22 09:55 | 696.0076 | 744 | 170.6263 | 170.6263 | Out/25 | 696.0076 | 744 | 170.6263 | -218.6187 | -31.4104
2025-10-22 10:00 | 698.5745 | 768 | 170.9464 | 170.9464 | Out/25 | 698.5745 | 768 | 170.9464 | -240.3719 | -34.4089
2025-10-22 10:05 | 680.8579 | 720 | 165.2289 | 165.2289 | Out/25 | 680.8579 | 720 | 165.2289 | -204.371 | -30.0167
2025-10-22 10:10 | 670.4473 | 744 | 163.5617 | 163.5617 | Out/25 | 670.4473 | 744 | 163.5617 | -237.1144 | -35.3666
2025-10-22 10:15 | 686.1473 | 768 | 168.7599 | 168.7599 | Out/25 | 686.1473 | 768 | 168.7599 | -250.6125 | -36.5246
2025-10-22 10:20 | 683.4202 | 744 | 172.5922 | 172.5922 | Out/25 | 683.4202 | 744 | 172.5922 | -233.1721 | -34.1184
2025-10-22 10:25 | 697.0231 | 792 | 169.1009 | 169.1009 | Out/25 | 697.0231 | 792 | 169.1009 | -264.0778 | -37.8865
2025-10-22 10:30 | 704.3196 | 768 | 166.2311 | 166.2311 | Out/25 | 704.3196 | 768 | 166.2311 | -229.9115 | -32.6431
2025-10-22 10:35 | 719.5339 | 816 | 170.8744 | 170.8744 | Out/25 | 719.5339 | 816 | 170.8744 | -267.3405 | -37.1547
2025-10-22 10:40 | 731.7311 | 792 | 167.6782 | 167.6782 | Out/25 | 731.7311 | 792 | 167.6782 | -227.9471 | -31.1518
2025-10-22 10:45 | 722.628 | 816 | 165.9171 | 165.9171 | Out/25 | 722.628 | 816 | 165.9171 | -259.2891 | -35.8814
2025-10-22 10:50 | 749.8397 | 816 | 164.3661 | 164.3661 | Out/25 | 749.8397 | 816 | 164.3661 | -230.5264 | -30.7434
2025-10-22 10:55 | 763.8804 | 840 | 165.1438 | 165.1438 | Out/25 | 763.8804 | 840 | 165.1438 | -241.2634 | -31.5839
2025-10-22 11:00 | 766.8342 | 816 | 164.5543 | 164.5543 | Out/25 | 766.8342 | 816 | 164.5543 | -213.7201 | -27.8704
2025-10-22 11:05 | 744.9091 | 816 | 163.3516 | 163.3516 | Out/25 | 744.9091 | 816 | 163.3516 | -234.4425 | -31.4726
2025-10-22 11:10 | 750.9977 | 840 | 166.0379 | 166.0379 | Out/25 | 750.9977 | 840 | 166.0379 | -255.0403 | -33.9602
2025-10-22 11:15 | 757.8732 | 816 | 167.3631 | 167.3631 | Out/25 | 757.8732 | 816 | 167.3631 | -225.49 | -29.753
2025-10-22 11:20 | 757.7837 | 816 | 162.4384 | 162.4384 | Out/25 | 757.7837 | 816 | 162.4384 | -220.6547 | -29.1184
2025-10-22 11:25 | 756.6481 | 840 | 165.338 | 165.338 | Out/25 | 756.6481 | 840 | 165.338 | -248.6899 | -32.8673
2025-10-22 11:30 | 771.9016 | 864 | 166.2126 | 166.2126 | Out/25 | 771.9016 | 864 | 166.2126 | -258.311 | -33.4642
2025-10-22 11:35 | 762.9933 | 840 | 165.4871 | 165.4871 | Out/25 | 762.9933 | 840 | 165.4871 | -242.4938 | -31.7819
2025-10-22 11:40 | 745.5139 | 816 | 172.3932 | 172.3932 | Out/25 | 745.5139 | 816 | 172.3932 | -242.8793 | -32.5788
2025-10-22 11:45 | 740.4032 | 816 | 167.074 | 167.074 | Out/25 | 740.4032 | 816 | 167.074 | -242.6708 | -32.7755
2025-10-22 11:50 | 739.2512 | 816 | 171.7876 | 171.7876 | Out/25 | 739.2512 | 816 | 171.7876 | -248.5365 | -33.62
2025-10-22 11:55 | 735.8433 | 792 | 176.5267 | 176.5267 | Out/25 | 735.8433 | 792 | 176.5267 | -232.6834 | -31.6213
2025-10-22 12:00 | 725.1508 | 792 | 179.1581 | 179.1581 | Out/25 | 725.1508 | 792 | 179.1581 | -246.0073 | -33.925
2025-10-22 12:05 | 684.6289 | 768 | 179.2382 | 179.2382 | Out/25 | 684.6289 | 768 | 179.2382 | -262.6093 | -38.3579
2025-10-22 12:10 | 688.4138 | 768 | 179.7976 | 179.7976 | Out/25 | 688.4138 | 768 | 179.7976 | -259.3837 | -37.6785
2025-10-22 12:15 | 667.7772 | 768 | 176.9034 | 176.9034 | Out/25 | 667.7772 | 768 | 176.9034 | -277.1261 | -41.4998
2025-10-22 12:20 | 657.6669 | 744 | 178.9546 | 178.9546 | Out/25 | 657.6669 | 744 | 178.9546 | -265.2877 | -40.3377
2025-10-22 12:25 | 645.5218 | 768 | 179.8123 | 179.8123 | Out/25 | 645.5218 | 768 | 179.8123 | -302.2905 | -46.8289
2025-10-22 12:30 | 650.5938 | 744 | 178.2072 | 178.2072 | Out/25 | 650.5938 | 744 | 178.2072 | -271.6134 | -41.7485
2025-10-22 12:35 | 646.0933 | 744 | 180.8592 | 180.8592 | Out/25 | 646.0933 | 744 | 180.8592 | -278.7659 | -43.1464
2025-10-22 12:40 | 642.5237 | 720 | 175.567 | 175.567 | Out/25 | 642.5237 | 720 | 175.567 | -253.0434 | -39.3827
2025-10-22 12:45 | 642.3098 | 744 | 176.9403 | 176.9403 | Out/25 | 642.3098 | 744 | 176.9403 | -278.6306 | -43.3795
2025-10-22 12:50 | 649.9733 | 720 | 177.9966 | 177.9966 | Out/25 | 649.9733 | 720 | 177.9966 | -248.0232 | -38.159
2025-10-22 12:55 | 644.8074 | 720 | 177.86 | 177.86 | Out/25 | 644.8074 | 720 | 177.86 | -253.0526 | -39.2447
2025-10-22 13:00 | 641.1896 | 720 | 174.0756 | 174.0756 | Out/25 | 641.1896 | 720 | 174.0756 | -252.886 | -39.4401
2025-10-22 13:05 | 647.4639 | 744 | 174.8622 | 174.8622 | Out/25 | 647.4639 | 744 | 174.8622 | -271.3984 | -41.9171
2025-10-22 13:10 | 663.1752 | 744 | 178.2927 | 178.2927 | Out/25 | 663.1752 | 744 | 178.2927 | -259.1175 | -39.0723
2025-10-22 13:15 | 693.7652 | 768 | 177.3263 | 177.3263 | Out/25 | 693.7652 | 768 | 177.3263 | -251.5611 | -36.2603
2025-10-22 13:20 | 705.4517 | 768 | 177.0821 | 177.0821 | Out/25 | 705.4517 | 768 | 177.0821 | -239.6304 | -33.9684
2025-10-22 13:25 | 725.6539 | 816 | 184.7241 | 184.7241 | Out/25 | 725.6539 | 816 | 184.7241 | -275.0702 | -37.9065
2025-10-22 13:30 | 759.0045 | 792 | 182.6707 | 182.6707 | Out/25 | 759.0045 | 792 | 182.6707 | -215.6663 | -28.4144
2025-10-22 13:35 | 756.0557 | 792 | 185.5962 | 185.5962 | Out/25 | 756.0557 | 792 | 185.5962 | -221.5405 | -29.3021
2025-10-22 13:40 | 755.9443 | 816 | 186.4508 | 186.4508 | Out/25 | 755.9443 | 816 | 186.4508 | -246.5065 | -32.6091
2025-10-22 13:45 | 764.0986 | 792 | 183.6914 | 183.6914 | Out/25 | 764.0986 | 792 | 183.6914 | -211.5928 | -27.6918
2025-10-22 13:50 | 756.145 | 816 | 179.225 | 179.225 | Out/25 | 756.145 | 816 | 179.225 | -239.0799 | -31.6183
2025-10-22 13:55 | 771.1208 | 816 | 167.3725 | 167.3725 | Out/25 | 771.1208 | 816 | 167.3725 | -212.2517 | -27.5251
2025-10-22 14:00 | 761.5831 | 792 | 166.3718 | 166.3718 | Out/25 | 761.5831 | 792 | 166.3718 | -196.7887 | -25.8394
2025-10-22 14:05 | 754.0782 | 792 | 171.8056 | 171.8056 | Out/25 | 754.0782 | 792 | 171.8056 | -209.7274 | -27.8124
2025-10-22 14:10 | 760.4612 | 816 | 176.9315 | 176.9315 | Out/25 | 760.4612 | 816 | 176.9315 | -232.4703 | -30.5696
2025-10-22 14:15 | 767.0207 | 816 | 186.9198 | 186.9198 | Out/25 | 767.0207 | 816 | 186.9198 | -235.8991 | -30.7552
2025-10-22 14:20 | 760.0369 | 816 | 193.6601 | 193.6601 | Out/25 | 760.0369 | 816 | 193.6601 | -249.6232 | -32.8436
2025-10-22 14:25 | 762.2504 | 816 | 192.7975 | 192.7975 | Out/25 | 762.2504 | 816 | 192.7975 | -246.5472 | -32.3446
2025-10-22 14:30 | 771.4016 | 816 | 193.0574 | 193.0574 | Out/25 | 771.4016 | 816 | 193.0574 | -237.6558 | -30.8083
2025-10-22 14:35 | 783.7113 | 864 | 186.9153 | 186.9153 | Out/25 | 783.7113 | 864 | 186.9153 | -267.204 | -34.0947
2025-10-22 14:40 | 781.7969 | 840 | 185.6304 | 185.6304 | Out/25 | 781.7969 | 840 | 185.6304 | -243.8334 | -31.1888
2025-10-22 14:45 | 774.9789 | 864 | 188.9139 | 188.9139 | Out/25 | 774.9789 | 864 | 188.9139 | -277.9349 | -35.8635
2025-10-22 14:50 | 780.672 | 840 | 181.9894 | 181.9894 | Out/25 | 780.672 | 840 | 181.9894 | -241.3174 | -30.9115
2025-10-22 14:55 | 781.9124 | 864 | 185.4612 | 185.4612 | Out/25 | 781.9124 | 864 | 185.4612 | -267.5488 | -34.2172
2025-10-22 15:00 | 774.6004 | 840 | 183.8923 | 183.8923 | Out/25 | 774.6004 | 840 | 183.8923 | -249.2919 | -32.1833
2025-10-22 15:05 | 760.8844 | 840 | 183.1748 | 183.1748 | Out/25 | 760.8844 | 840 | 183.1748 | -262.2904 | -34.4718
2025-10-22 15:10 | 755.3066 | 864 | 192.615 | 192.615 | Out/25 | 755.3066 | 864 | 192.615 | -301.3084 | -39.8922
2025-10-22 15:15 | 763.1404 | 840 | 190.1398 | 190.1398 | Out/25 | 763.1404 | 840 | 190.1398 | -266.9994 | -34.9869
2025-10-22 15:20 | 762.4183 | 864 | 188.029 | 188.029 | Out/25 | 762.4183 | 864 | 188.029 | -289.6106 | -37.9858
2025-10-22 15:25 | 769.8639 | 864 | 188.392 | 188.392 | Out/25 | 769.8639 | 864 | 188.392 | -282.5281 | -36.6984
2025-10-22 15:30 | 780.279 | 864 | 188.5974 | 188.5974 | Out/25 | 780.279 | 864 | 188.5974 | -272.3184 | -34.9001
2025-10-22 15:35 | 781.1789 | 864 | 186.3246 | 186.3246 | Out/25 | 781.1789 | 864 | 186.3246 | -269.1457 | -34.4538
2025-10-22 15:40 | 797.7747 | 888 | 182.9141 | 182.9141 | Out/25 | 797.7747 | 888 | 182.9141 | -273.1393 | -34.2377
2025-10-22 15:45 | 802.8077 | 912 | 182.2856 | 182.2856 | Out/25 | 802.8077 | 912 | 182.2856 | -291.4779 | -36.3073
2025-10-22 15:50 | 819.8574 | 912 | 176.8572 | 176.8572 | Out/25 | 819.8574 | 912 | 176.8572 | -268.9999 | -32.8106
2025-10-22 15:55 | 817.9308 | 936 | 179.4195 | 179.4195 | Out/25 | 817.9308 | 936 | 179.4195 | -297.4887 | -36.3709
2025-10-22 16:00 | 808.7368 | 912 | 178.7321 | 178.7321 | Out/25 | 808.7368 | 912 | 178.7321 | -281.9954 | -34.8686
2025-10-22 16:05 | 817.7399 | 936 | 184.0252 | 184.0252 | Out/25 | 817.7399 | 936 | 184.0252 | -302.2853 | -36.9659
2025-10-22 16:10 | 829.1506 | 960 | 183.1656 | 183.1656 | Out/25 | 829.1506 | 960 | 183.1656 | -314.015 | -37.8719
2025-10-22 16:15 | 841.3623 | 960 | 189.6065 | 189.6065 | Out/25 | 841.3623 | 960 | 189.6065 | -308.2442 | -36.6363
2025-10-22 16:20 | 873.7001 | 1032 | 177.6373 | 177.6373 | Out/25 | 873.7001 | 1032 | 177.6373 | -335.9372 | -38.4499
2025-10-22 16:25 | 901.4241 | 1008 | 176.3296 | 176.3296 | Out/25 | 901.4241 | 1008 | 176.3296 | -282.9055 | -31.3843
2025-10-22 16:30 | 896.7963 | 1032 | 174.2294 | 174.2294 | Out/25 | 896.7963 | 1032 | 174.2294 | -309.4331 | -34.5043
2025-10-22 16:35 | 913.5158 | 1032 | 180.3033 | 180.3033 | Out/25 | 913.5158 | 1032 | 180.3033 | -298.7875 | -32.7074
2025-10-22 16:40 | 923.4509 | 1056 | 183.8197 | 183.8197 | Out/25 | 923.4509 | 1056 | 183.8197 | -316.3688 | -34.2594
2025-10-22 16:45 | 920.4656 | 1008 | 185.1821 | 185.1821 | Out/25 | 920.4656 | 1008 | 185.1821 | -272.7166 | -29.6281
2025-10-22 16:50 | 903.363 | 1032 | 184.5453 | 184.5453 | Out/25 | 903.363 | 1032 | 184.5453 | -313.1823 | -34.6685
2025-10-22 16:55 | 897.8558 | 1032 | 185.4721 | 185.4721 | Out/25 | 897.8558 | 1032 | 185.4721 | -319.6163 | -35.5977
2025-10-22 17:00 | 870.0356 | 984 | 184.2378 | 184.2378 | Out/25 | 870.0356 | 984 | 184.2378 | -298.2022 | -34.2747
2025-10-22 17:05 | 841.7507 | 984 | 182.5565 | 182.5565 | Out/25 | 841.7507 | 984 | 182.5565 | -324.8058 | -38.5869
2025-10-22 17:10 | 845.8401 | 1008 | 179.9531 | 179.9531 | Out/25 | 845.8401 | 1008 | 179.9531 | -342.113 | -40.4465
2025-10-22 17:15 | 857.3506 | 1008 | 181.9249 | 181.9249 | Out/25 | 857.3506 | 1008 | 181.9249 | -332.5743 | -38.7909
2025-10-22 17:20 | 876.1769 | 1056 | 183.3603 | 183.3603 | Out/25 | 876.1769 | 1056 | 183.3603 | -363.1834 | -41.4509
2025-10-22 17:25 | 888.6233 | 1056 | 183.6467 | 183.6467 | Out/25 | 888.6233 | 1056 | 183.6467 | -351.0235 | -39.5019
2025-10-22 17:30 | 894.4393 | 1056 | 182.8966 | 182.8966 | Out/25 | 894.4393 | 1056 | 182.8966 | -344.4572 | -38.511
2025-10-22 17:35 | 873.9604 | 1056 | 182.9393 | 182.9393 | Out/25 | 873.9604 | 1056 | 182.9393 | -364.979 | -41.7615
2025-10-22 17:40 | 877.1406 | 1080 | 181.5545 | 181.5545 | Out/25 | 877.1406 | 1080 | 181.5545 | -384.4139 | -43.8258
2025-10-22 17:45 | 879.6195 | 1056 | 181.3617 | 181.3617 | Out/25 | 879.6195 | 1056 | 181.3617 | -357.7422 | -40.6701
2025-10-22 17:50 | 872.3608 | 1080 | 183.6394 | 183.6394 | Out/25 | 872.3608 | 1080 | 183.6394 | -391.2786 | -44.8528
2025-10-22 17:55 | 882.5713 | 1080 | 186.7626 | 186.7626 | Out/25 | 882.5713 | 1080 | 186.7626 | -384.1913 | -43.5309
2025-10-22 18:00 | 885.4016 | 1104 | 187.2855 | 187.2855 | Out/25 | 885.4016 | 1104 | 187.2855 | -405.8839 | -45.8418
2025-10-22 18:05 | 863.0554 | 1104 | 194.8963 | 194.8963 | Out/25 | 863.0554 | 1104 | 194.8963 | -435.8409 | -50.4998
2025-10-22 18:10 | 871.3579 | 1128 | 184.6457 | 184.6457 | Out/25 | 871.3579 | 1128 | 184.6457 | -441.2878 | -50.6437
2025-10-22 18:15 | 891.8195 | 1176 | 181.8097 | 181.8097 | Out/25 | 891.8195 | 1176 | 181.8097 | -465.9902 | -52.2516
2025-10-22 18:20 | 895.3135 | 1152 | 178.7456 | 178.7456 | Out/25 | 895.3135 | 1152 | 178.7456 | -435.4321 | -48.6346
2025-10-22 18:25 | 924.2622 | 1224 | 177.7102 | 177.7102 | Out/25 | 924.2622 | 1224 | 177.7102 | -477.448 | -51.6572
2025-10-22 18:30 | 968.092 | 1272 | 180.786 | 180.786 | Out/25 | 968.092 | 1272 | 180.786 | -484.694 | -50.0669
2025-10-22 18:35 | 992.3543 | 1296 | 197.4574 | 197.4574 | Out/25 | 992.3543 | 1296 | 197.4574 | -501.1031 | -50.4964
2025-10-22 18:40 | 1021.5528 | 1320 | 196.71 | 196.71 | Out/25 | 1021.5528 | 1320 | 196.71 | -495.1572 | -48.471
2025-10-22 18:45 | 1028.4368 | 1368 | 199.2784 | 199.2784 | Out/25 | 1028.4368 | 1368 | 199.2784 | -538.8416 | -52.3942
2025-10-22 18:50 | 1048.4397 | 1344 | 192.9156 | 192.9156 | Out/25 | 1048.4397 | 1344 | 192.9156 | -488.4759 | -46.5908
2025-10-22 18:55 | 1057.2733 | 1368 | 189.7867 | 189.7867 | Out/25 | 1057.2733 | 1368 | 189.7867 | -500.5134 | -47.34
2025-10-22 19:00 | 1051.7228 | 1344 | 203.0188 | 203.0188 | Out/25 | 1051.7228 | 1344 | 203.0188 | -495.2961 | -47.0938
2025-10-22 19:05 | 1051.2294 | 1368 | 204.907 | 204.907 | Out/25 | 1051.2294 | 1368 | 204.907 | -521.6776 | -49.6255
2025-10-22 19:10 | 1061.8964 | 1368 | 202.0152 | 202.0152 | Out/25 | 1061.8964 | 1368 | 202.0152 | -508.1189 | -47.8501
2025-10-22 19:15 | 1065.553 | 1368 | 199.1085 | 199.1085 | Out/25 | 1065.553 | 1368 | 199.1085 | -501.5555 | -47.07
2025-10-22 19:20 | 1073.1746 | 1368 | 194.0386 | 194.0386 | Out/25 | 1073.1746 | 1368 | 194.0386 | -488.864 | -45.5531
2025-10-22 19:25 | 1054.4745 | 1368 | 191.1572 | 191.1572 | Out/25 | 1054.4745 | 1368 | 191.1572 | -504.6827 | -47.8611
2025-10-22 19:30 | 1048.4672 | 1320 | 199.1292 | 199.1292 | Out/25 | 1048.4672 | 1320 | 199.1292 | -470.6621 | -44.8905
2025-10-22 19:35 | 1029.7318 | 1320 | 193.3811 | 193.3811 | Out/25 | 1029.7318 | 1320 | 193.3811 | -483.6493 | -46.9685
2025-10-22 19:40 | 1017.5869 | 1320 | 200.2987 | 200.2987 | Out/25 | 1017.5869 | 1320 | 200.2987 | -502.7118 | -49.4024
2025-10-22 19:45 | 1005.9769 | 1296 | 185.206 | 185.206 | Out/25 | 1005.9769 | 1296 | 185.206 | -475.2291 | -47.2406
2025-10-22 19:50 | 1004.7495 | 1296 | 181.6718 | 181.6718 | Out/25 | 1004.7495 | 1296 | 181.6718 | -472.9224 | -47.0687
2025-10-22 19:55 | 993.1706 | 1296 | 173.5636 | 173.5636 | Out/25 | 993.1706 | 1296 | 173.5636 | -476.393 | -47.9669
2025-10-22 20:00 | 999.97 | 1296 | 168.9539 | 168.9539 | Out/25 | 999.97 | 1296 | 168.9539 | -464.9839 | -46.4998
2025-10-22 20:05 | 989.0142 | 1272 | 169.5319 | 169.5319 | Out/25 | 989.0142 | 1272 | 169.5319 | -452.5178 | -45.7544
2025-10-22 20:10 | 991.9079 | 1296 | 170.1092 | 170.1092 | Out/25 | 991.9079 | 1296 | 170.1092 | -474.2013 | -47.807
2025-10-22 20:15 | 982.6269 | 1272 | 171.9555 | 171.9555 | Out/25 | 982.6269 | 1272 | 171.9555 | -461.3285 | -46.9485
2025-10-22 20:20 | 973.3475 | 1248 | 168.3178 | 168.3178 | Out/25 | 973.3475 | 1248 | 168.3178 | -442.9703 | -45.51
2025-10-22 20:25 | 967.4468 | 1248 | 169.1117 | 169.1117 | Out/25 | 967.4468 | 1248 | 169.1117 | -449.6649 | -46.4795
2025-10-22 20:30 | 971.8184 | 1272 | 161.6912 | 161.6912 | Out/25 | 971.8184 | 1272 | 161.6912 | -461.8728 | -47.5267
2025-10-22 20:35 | 948.973 | 1224 | 163.1959 | 163.1959 | Out/25 | 948.973 | 1224 | 163.1959 | -438.2229 | -46.1786
2025-10-22 20:40 | 936.8142 | 1224 | 157.7074 | 157.7074 | Out/25 | 936.8142 | 1224 | 157.7074 | -444.8932 | -47.49
2025-10-22 20:45 | 922.2643 | 1200 | 155.6986 | 155.6986 | Out/25 | 922.2643 | 1200 | 155.6986 | -433.4343 | -46.9968
2025-10-22 20:50 | 904.5065 | 1200 | 159.1111 | 159.1111 | Out/25 | 904.5065 | 1200 | 159.1111 | -454.6046 | -50.26
2025-10-22 20:55 | 914.2151 | 1200 | 159.6878 | 159.6878 | Out/25 | 914.2151 | 1200 | 159.6878 | -445.4726 | -48.7273
2025-10-22 21:00 | 916.2107 | 1224 | 159.5777 | 159.5777 | Out/25 | 916.2107 | 1224 | 159.5777 | -467.367 | -51.0109
2025-10-22 21:05 | 926.0445 | 1200 | 162.9776 | 162.9776 | Out/25 | 926.0445 | 1200 | 162.9776 | -436.9331 | -47.1827
2025-10-22 21:10 | 919.5955 | 1224 | 163.4761 | 163.4761 | Out/25 | 919.5955 | 1224 | 163.4761 | -467.8806 | -50.879
2025-10-22 21:15 | 921.801 | 1200 | 162.3467 | 162.3467 | Out/25 | 921.801 | 1200 | 162.3467 | -440.5457 | -47.7918
2025-10-22 21:20 | 926.2465 | 1200 | 164.5042 | 164.5042 | Out/25 | 926.2465 | 1200 | 164.5042 | -438.2577 | -47.3154
2025-10-22 21:25 | 907.1695 | 1176 | 161.5077 | 161.5077 | Out/25 | 907.1695 | 1176 | 161.5077 | -430.3383 | -47.4375
2025-10-22 21:30 | 882.7481 | 1128 | 161.5504 | 161.5504 | Out/25 | 882.7481 | 1128 | 161.5504 | -406.8023 | -46.0836
2025-10-22 21:35 | 877.655 | 1152 | 159.3412 | 159.3412 | Out/25 | 877.655 | 1152 | 159.3412 | -433.6863 | -49.4142
2025-10-22 21:40 | 862.1423 | 1128 | 158.6971 | 158.6971 | Out/25 | 862.1423 | 1128 | 158.6971 | -424.5549 | -49.2442
2025-10-22 21:45 | 859.0605 | 1104 | 160.5937 | 160.5937 | Out/25 | 859.0605 | 1104 | 160.5937 | -405.5332 | -47.2066
2025-10-22 21:50 | 854.8314 | 1128 | 158.192 | 158.192 | Out/25 | 854.8314 | 1128 | 158.192 | -431.3606 | -50.4615
2025-10-22 21:55 | 849.6457 | 1080 | 158.757 | 158.757 | Out/25 | 849.6457 | 1080 | 158.757 | -389.1113 | -45.7969
2025-10-22 22:00 | 831.3637 | 1056 | 161.5571 | 161.5571 | Out/25 | 831.3637 | 1056 | 161.5571 | -386.1935 | -46.453
2025-10-22 22:05 | 804.816 | 1056 | 161.2244 | 161.2244 | Out/25 | 804.816 | 1056 | 161.2244 | -412.4085 | -51.2426
2025-10-22 22:10 | 803.4825 | 1056 | 160.1685 | 160.1685 | Out/25 | 803.4825 | 1056 | 160.1685 | -412.686 | -51.3622
2025-10-22 22:15 | 798.8414 | 1032 | 158.7691 | 158.7691 | Out/25 | 798.8414 | 1032 | 158.7691 | -391.9277 | -49.062
2025-10-22 22:20 | 785.4872 | 1008 | 164.2361 | 164.2361 | Out/25 | 785.4872 | 1008 | 164.2361 | -386.7489 | -49.2368
2025-10-22 22:25 | 760.2946 | 984 | 164.4328 | 164.4328 | Out/25 | 760.2946 | 984 | 164.4328 | -388.1381 | -51.051
2025-10-22 22:30 | 747.7224 | 960 | 165.644 | 165.644 | Out/25 | 747.7224 | 960 | 165.644 | -377.9216 | -50.543
2025-10-22 22:35 | 739.8909 | 984 | 164.7767 | 164.7767 | Out/25 | 739.8909 | 984 | 164.7767 | -408.8858 | -55.263
2025-10-22 22:40 | 742.8175 | 936 | 164.8756 | 164.8756 | Out/25 | 742.8175 | 936 | 164.8756 | -358.0581 | -48.2027
2025-10-22 22:45 | 736.3835 | 936 | 164.3597 | 164.3597 | Out/25 | 736.3835 | 936 | 164.3597 | -363.9762 | -49.4275
2025-10-22 22:50 | 709.7065 | 912 | 167.8001 | 167.8001 | Out/25 | 709.7065 | 912 | 167.8001 | -370.0935 | -52.1474
2025-10-22 22:55 | 703.2446 | 912 | 167.0998 | 167.0998 | Out/25 | 703.2446 | 912 | 167.0998 | -375.8552 | -53.4459
2025-10-22 23:00 | 692.4044 | 912 | 167.5472 | 167.5472 | Out/25 | 692.4044 | 912 | 167.5472 | -387.1429 | -55.9128
2025-10-22 23:05 | 690.5022 | 888 | 167.681 | 167.681 | Out/25 | 690.5022 | 888 | 167.681 | -365.1788 | -52.886
2025-10-22 23:10 | 682.189 | 864 | 165.0011 | 165.0011 | Out/25 | 682.189 | 864 | 165.0011 | -346.8121 | -50.8381
2025-10-22 23:15 | 660.7296 | 864 | 168.8957 | 168.8957 | Out/25 | 660.7296 | 864 | 168.8957 | -372.1661 | -56.3265
2025-10-22 23:20 | 658.7264 | 840 | 167.1424 | 167.1424 | Out/25 | 658.7264 | 840 | 167.1424 | -348.416 | -52.8924
2025-10-22 23:25 | 641.9516 | 816 | 165.4404 | 165.4404 | Out/25 | 641.9516 | 816 | 165.4404 | -339.4888 | -52.8839
2025-10-22 23:30 | 637.981 | 816 | 167.1779 | 167.1779 | Out/25 | 637.981 | 816 | 167.1779 | -345.1969 | -54.1077
2025-10-22 23:35 | 634.0795 | 816 | 167.9075 | 167.9075 | Out/25 | 634.0795 | 816 | 167.9075 | -349.828 | -55.171
2025-10-22 23:40 | 616.3799 | 792 | 169.9193 | 169.9193 | Out/25 | 616.3799 | 792 | 169.9193 | -345.5393 | -56.0595
2025-10-22 23:45 | 609.6056 | 768 | 169.3783 | 169.3783 | Out/25 | 609.6056 | 768 | 169.3783 | -327.7727 | -53.768
2025-10-22 23:50 | 594.5712 | 768 | 171.2837 | 171.2837 | Out/25 | 594.5712 | 768 | 171.2837 | -344.7125 | -57.9767
2025-10-22 23:55 | 579.6569 | 744 | 163.3101 | 163.3101 | Out/25 | 579.6569 | 744 | 163.3101 | -327.6532 | -56.5254
2025-10-23 | 573.9102 | 744 | 164.1454 | 164.1454 | Out/25 | 573.9102 | 744 | 164.1454 | -334.2352 | -58.2382
2025-10-23 00:05 | 565.4066 | 696 | 160.5074 | 160.5074 | Out/25 | 565.4066 | 696 | 160.5074 | -291.1008 | -51.4852
2025-10-23 00:10 | 551.4424 | 696 | 159.1252 | 159.1252 | Out/25 | 551.4424 | 696 | 159.1252 | -303.6828 | -55.0706
2025-10-23 00:15 | 543.694 | 696 | 160.4898 | 160.4898 | Out/25 | 543.694 | 696 | 160.4898 | -312.7958 | -57.5316
2025-10-23 00:20 | 544.8959 | 696 | 159.1911 | 159.1911 | Out/25 | 544.8959 | 696 | 159.1911 | -310.2953 | -56.9458
2025-10-23 00:25 | 540.8048 | 672 | 162.2354 | 162.2354 | Out/25 | 540.8048 | 672 | 162.2354 | -293.4305 | -54.2581
2025-10-23 00:30 | 538.5327 | 672 | 158.5076 | 158.5076 | Out/25 | 538.5327 | 672 | 158.5076 | -291.9749 | -54.2167
2025-10-23 00:35 | 533.9415 | 648 | 156.9804 | 156.9804 | Out/25 | 533.9415 | 648 | 156.9804 | -271.039 | -50.7619
2025-10-23 00:40 | 519.1343 | 648 | 155.8442 | 155.8442 | Out/25 | 519.1343 | 648 | 155.8442 | -284.7099 | -54.8432
2025-10-23 00:45 | 514.2418 | 624 | 155.7733 | 155.7733 | Out/25 | 514.2418 | 624 | 155.7733 | -265.5315 | -51.6355
2025-10-23 00:50 | 505.8318 | 624 | 155.9147 | 155.9147 | Out/25 | 505.8318 | 624 | 155.9147 | -274.0829 | -54.1846
2025-10-23 00:55 | 505.9806 | 624 | 156.1442 | 156.1442 | Out/25 | 505.9806 | 624 | 156.1442 | -274.1635 | -54.1846
2025-10-23 01:00 | 505.4347 | 624 | 154.1191 | 154.1191 | Out/25 | 505.4347 | 624 | 154.1191 | -272.6844 | -53.9505
2025-10-23 01:05 | 500.5687 | 600 | 152.69 | 152.69 | Out/25 | 500.5687 | 600 | 152.69 | -252.1213 | -50.367
2025-10-23 01:10 | 502.7389 | 624 | 153.0038 | 153.0038 | Out/25 | 502.7389 | 624 | 153.0038 | -274.2649 | -54.5541
2025-10-23 01:15 | 501.1748 | 600 | 151.9214 | 151.9214 | Out/25 | 501.1748 | 600 | 151.9214 | -250.7466 | -50.0318
2025-10-23 01:20 | 491.1008 | 576 | 154.6477 | 154.6477 | Out/25 | 491.1008 | 576 | 154.6477 | -239.547 | -48.7776
2025-10-23 01:25 | 482.7548 | 600 | 155.5209 | 155.5209 | Out/25 | 482.7548 | 600 | 155.5209 | -272.7662 | -56.502
2025-10-23 01:30 | 484.217 | 576 | 155.554 | 155.554 | Out/25 | 484.217 | 576 | 155.554 | -247.3369 | -51.0798
2025-10-23 01:35 | 481.1065 | 576 | 156.5981 | 156.5981 | Out/25 | 481.1065 | 576 | 156.5981 | -251.4916 | -52.2736
2025-10-23 01:40 | 484.3425 | 576 | 152.8317 | 152.8317 | Out/25 | 484.3425 | 576 | 152.8317 | -244.4892 | -50.4786
2025-10-23 01:45 | 467.3722 | 576 | 153.7279 | 153.7279 | Out/25 | 467.3722 | 576 | 153.7279 | -262.3557 | -56.1342
2025-10-23 01:50 | 459.9464 | 576 | 153.4859 | 153.4859 | Out/25 | 459.9464 | 576 | 153.4859 | -269.5395 | -58.6024
2025-10-23 01:55 | 462.8588 | 576 | 157.7664 | 157.7664 | Out/25 | 462.8588 | 576 | 157.7664 | -270.9076 | -58.5292
2025-10-23 02:00 | 461.9835 | 552 | 161.8808 | 161.8808 | Out/25 | 461.9835 | 552 | 161.8808 | -251.8973 | -54.5252
2025-10-23 02:05 | 460.7095 | 576 | 164.9343 | 164.9343 | Out/25 | 460.7095 | 576 | 164.9343 | -280.2247 | -60.8246
2025-10-23 02:10 | 443.0917 | 504 | 165.2325 | 165.2325 | Out/25 | 443.0917 | 504 | 165.2325 | -226.1408 | -51.037
2025-10-23 02:15 | 402.8499 | 504 | 159.3545 | 159.3545 | Out/25 | 402.8499 | 504 | 159.3545 | -260.5046 | -64.6654
2025-10-23 02:20 | 399.2361 | 504 | 162.2635 | 162.2635 | Out/25 | 399.2361 | 504 | 162.2635 | -267.0274 | -66.8846
2025-10-23 02:25 | 396.961 | 504 | 163.831 | 163.831 | Out/25 | 396.961 | 504 | 163.831 | -270.87 | -68.2359
2025-10-23 02:30 | 394.8656 | 504 | 164.2726 | 164.2726 | Out/25 | 394.8656 | 504 | 164.2726 | -273.407 | -69.2405
2025-10-23 02:35 | 396.6894 | 504 | 156.8506 | 156.8506 | Out/25 | 396.6894 | 504 | 156.8506 | -264.1612 | -66.5914
2025-10-23 02:40 | 400.388 | 504 | 154.766 | 154.766 | Out/25 | 400.388 | 504 | 154.766 | -258.378 | -64.5319
2025-10-23 02:45 | 401.0598 | 504 | 154.9699 | 154.9699 | Out/25 | 401.0598 | 504 | 154.9699 | -257.9101 | -64.3071
2025-10-23 02:50 | 395.7597 | 504 | 156.3762 | 156.3762 | Out/25 | 395.7597 | 504 | 156.3762 | -264.6165 | -66.8629
2025-10-23 02:55 | 384.4863 | 504 | 156.4951 | 156.4951 | Out/25 | 384.4863 | 504 | 156.4951 | -276.0088 | -71.7864
2025-10-23 03:00 | 364.7111 | 480 | 154.5677 | 154.5677 | Out/25 | 364.7111 | 480 | 154.5677 | -269.8566 | -73.9919
2025-10-23 03:05 | 360.0324 | 480 | 155.8471 | 155.8471 | Out/25 | 360.0324 | 480 | 155.8471 | -275.8147 | -76.6083
2025-10-23 03:10 | 374.6596 | 480 | 155.0314 | 155.0314 | Out/25 | 374.6596 | 480 | 155.0314 | -260.3718 | -69.4955
2025-10-23 03:15 | 382.6516 | 480 | 154.7082 | 154.7082 | Out/25 | 382.6516 | 480 | 154.7082 | -252.0566 | -65.8711
2025-10-23 03:20 | 380.1281 | 504 | 153.9398 | 153.9398 | Out/25 | 380.1281 | 504 | 153.9398 | -277.8117 | -73.0837
2025-10-23 03:25 | 383.3396 | 480 | 153.414 | 153.414 | Out/25 | 383.3396 | 480 | 153.414 | -250.0744 | -65.2357
2025-10-23 03:30 | 380.4673 | 480 | 154.2286 | 154.2286 | Out/25 | 380.4673 | 480 | 154.2286 | -253.7613 | -66.6973
2025-10-23 03:35 | 382.8284 | 504 | 155.9819 | 155.9819 | Out/25 | 382.8284 | 504 | 155.9819 | -277.1535 | -72.3963
2025-10-23 03:40 | 380.6108 | 480 | 157.7522 | 157.7522 | Out/25 | 380.6108 | 480 | 157.7522 | -257.1414 | -67.5602
2025-10-23 03:45 | 377.5891 | 480 | 156.3608 | 156.3608 | Out/25 | 377.5891 | 480 | 156.3608 | -258.7717 | -68.5326
2025-10-23 03:50 | 375.7091 | 480 | 156.9639 | 156.9639 | Out/25 | 375.7091 | 480 | 156.9639 | -261.2548 | -69.5365
2025-10-23 03:55 | 373.0956 | 480 | 155.7903 | 155.7903 | Out/25 | 373.0956 | 480 | 155.7903 | -262.6948 | -70.4095
2025-10-23 04:00 | 376.5769 | 480 | 155.8641 | 155.8641 | Out/25 | 376.5769 | 480 | 155.8641 | -259.2872 | -68.8537
2025-10-23 04:05 | 378.582 | 504 | 161.3795 | 161.3795 | Out/25 | 378.582 | 504 | 161.3795 | -286.7975 | -75.7557
2025-10-23 04:10 | 377.9112 | 480 | 162.4697 | 162.4697 | Out/25 | 377.9112 | 480 | 162.4697 | -264.5584 | -70.0054
2025-10-23 04:15 | 379.4574 | 504 | 162.0628 | 162.0628 | Out/25 | 379.4574 | 504 | 162.0628 | -286.6053 | -75.5303
2025-10-23 04:20 | 380.4254 | 480 | 161.7819 | 161.7819 | Out/25 | 380.4254 | 480 | 161.7819 | -261.3565 | -68.7011
2025-10-23 04:25 | 380.8392 | 504 | 163.4872 | 163.4872 | Out/25 | 380.8392 | 504 | 163.4872 | -286.648 | -75.2675
2025-10-23 04:30 | 384.4409 | 504 | 162.6553 | 162.6553 | Out/25 | 384.4409 | 504 | 162.6553 | -282.2144 | -73.409
2025-10-23 04:35 | 380.7511 | 480 | 161.8168 | 161.8168 | Out/25 | 380.7511 | 480 | 161.8168 | -261.0656 | -68.566
2025-10-23 04:40 | 382.7437 | 504 | 166.1206 | 166.1206 | Out/25 | 382.7437 | 504 | 166.1206 | -287.3769 | -75.0834
2025-10-23 04:45 | 384.1748 | 504 | 158.9521 | 158.9521 | Out/25 | 384.1748 | 504 | 158.9521 | -278.7773 | -72.5652
2025-10-23 04:50 | 383.8417 | 504 | 160.7151 | 160.7151 | Out/25 | 383.8417 | 504 | 160.7151 | -280.8734 | -73.1743
2025-10-23 04:55 | 379.7192 | 504 | 156.4786 | 156.4786 | Out/25 | 379.7192 | 504 | 156.4786 | -280.7594 | -73.9387
2025-10-23 05:00 | 368.3603 | 456 | 155.0198 | 155.0198 | Out/25 | 368.3603 | 456 | 155.0198 | -242.6595 | -65.8756
2025-10-23 05:05 | 348.6587 | 456 | 155.5552 | 155.5552 | Out/25 | 348.6587 | 456 | 155.5552 | -262.8965 | -75.4022
2025-10-23 05:10 | 346.4781 | 456 | 154.8248 | 154.8248 | Out/25 | 346.4781 | 456 | 154.8248 | -264.3467 | -76.2954
2025-10-23 05:15 | 352.6049 | 456 | 155.2581 | 155.2581 | Out/25 | 352.6049 | 456 | 155.2581 | -258.6532 | -73.355
2025-10-23 05:20 | 357.7138 | 456 | 154.0175 | 154.0175 | Out/25 | 357.7138 | 456 | 154.0175 | -252.3037 | -70.5323
2025-10-23 05:25 | 374.1514 | 480 | 149.7544 | 149.7544 | Out/25 | 374.1514 | 480 | 149.7544 | -255.603 | -68.3154
2025-10-23 05:30 | 372.2169 | 456 | 150.0196 | 150.0196 | Out/25 | 372.2169 | 456 | 150.0196 | -233.8027 | -62.8136
2025-10-23 05:35 | 375.0424 | 480 | 146.1154 | 146.1154 | Out/25 | 375.0424 | 480 | 146.1154 | -251.073 | -66.9452
2025-10-23 05:40 | 379.4717 | 456 | 145.1393 | 145.1393 | Out/25 | 379.4717 | 456 | 145.1393 | -221.6676 | -58.4148
2025-10-23 05:45 | 379.6626 | 480 | 128.5335 | 128.5335 | Out/25 | 379.6626 | 480 | 128.5335 | -228.8709 | -60.2827
2025-10-23 05:50 | 389.1514 | 480 | 68.3216 | 68.3216 | Out/25 | 389.1514 | 480 | 68.3216 | -159.1702 | -40.9019
2025-10-23 05:55 | 387.61 | 504 | 63.3622 | 63.3622 | Out/25 | 387.61 | 504 | 63.3622 | -179.7522 | -46.3745
2025-10-23 06:00 | 395.4492 | 504 | 62.8091 | 62.8091 | Out/25 | 395.4492 | 504 | 62.8091 | -171.36 | -43.333
2025-10-23 06:05 | 404.2604 | 528 | 14.9222 | 14.9222 | Out/25 | 404.2604 | 528 | 14.9222 | -138.6618 | -34.3001
2025-10-23 06:10 | 417.9226 | 552 | 21.1427 | 21.1427 | Out/25 | 417.9226 | 552 | 21.1427 | -155.2201 | -37.1409
2025-10-23 06:15 | 438.7866 | 552 | 23.4324 | 23.4324 | Out/25 | 438.7866 | 552 | 23.4324 | -136.6457 | -31.1417
2025-10-23 06:20 | 474.9557 | 576 | 63.327 | 63.327 | Out/25 | 474.9557 | 576 | 63.327 | -164.3714 | -34.6077
2025-10-23 06:25 | 497.5351 | 600 | 87.1928 | 87.1928 | Out/25 | 497.5351 | 600 | 87.1928 | -189.6576 | -38.1194
2025-10-23 06:30 | 525.0932 | 600 | 123.4527 | 123.4527 | Out/25 | 525.0932 | 600 | 123.4527 | -198.3595 | -37.776
2025-10-23 06:35 | 558.163 | 600 | 138.766 | 138.766 | Out/25 | 558.163 | 600 | 138.766 | -180.603 | -32.3567
2025-10-23 06:40 | 563.6862 | 624 | 142.2555 | 142.2555 | Out/25 | 563.6862 | 624 | 142.2555 | -202.5693 | -35.9365
2025-10-23 06:45 | 582.0399 | 624 | 146.885 | 146.885 | Out/25 | 582.0399 | 624 | 146.885 | -188.8451 | -32.4454
2025-10-23 06:50 | 586.1452 | 600 | 143.7442 | 143.7442 | Out/25 | 586.1452 | 600 | 143.7442 | -157.599 | -26.8874
2025-10-23 06:55 | 571.4629 | 576 | 141.0803 | 141.0803 | Out/25 | 571.4629 | 576 | 141.0803 | -145.6174 | -25.4815
2025-10-23 07:00 | 570.2561 | 600 | 149.7537 | 149.7537 | Out/25 | 570.2561 | 600 | 149.7537 | -179.4976 | -31.4767
2025-10-23 07:05 | 577.5928 | 576 | 153.5137 | 153.5137 | Out/25 | 577.5928 | 576 | 153.5137 | -151.9209 | -26.3024
2025-10-23 07:10 | 596.2203 | 600 | 154.1682 | 154.1682 | Out/25 | 596.2203 | 600 | 154.1682 | -157.9478 | -26.4915
2025-10-23 07:15 | 613.3924 | 624 | 152.7713 | 152.7713 | Out/25 | 613.3924 | 624 | 152.7713 | -163.3789 | -26.6353
2025-10-23 07:20 | 633.6566 | 648 | 164.2754 | 164.2754 | Out/25 | 633.6566 | 648 | 164.2754 | -178.6188 | -28.1886
2025-10-23 07:25 | 658.7893 | 624 | 179.7596 | 179.7596 | Out/25 | 658.7893 | 624 | 179.7596 | -144.9703 | -22.0056
2025-10-23 07:30 | 664.5155 | 624 | 183.8765 | 183.8765 | Out/25 | 664.5155 | 624 | 183.8765 | -143.361 | -21.5738
2025-10-23 07:35 | 652.5764 | 624 | 182.6447 | 182.6447 | Out/25 | 652.5764 | 624 | 182.6447 | -154.0682 | -23.6092
2025-10-23 07:40 | 670.3091 | 600 | 178.5615 | 178.5615 | Out/25 | 670.3091 | 600 | 178.5615 | -108.2524 | -16.1496
2025-10-23 07:45 | 667.0393 | 624 | 165.4012 | 165.4012 | Out/25 | 667.0393 | 624 | 165.4012 | -122.3619 | -18.344
2025-10-23 07:50 | 663.9289 | 624 | 164.7734 | 164.7734 | Out/25 | 663.9289 | 624 | 164.7734 | -124.8446 | -18.8039
2025-10-23 07:55 | 660.3932 | 600 | 161.7484 | 161.7484 | Out/25 | 660.3932 | 600 | 161.7484 | -101.3551 | -15.3477
2025-10-23 08:00 | 660.7853 | 600 | 167.8616 | 167.8616 | Out/25 | 660.7853 | 600 | 167.8616 | -107.0764 | -16.2044
2025-10-23 08:05 | 650.2573 | 576 | 172.9569 | 172.9569 | Out/25 | 650.2573 | 576 | 172.9569 | -98.6996 | -15.1785
2025-10-23 08:10 | 661.8656 | 600 | 170.459 | 170.459 | Out/25 | 661.8656 | 600 | 170.459 | -108.5935 | -16.4072
2025-10-23 08:15 | 676.3301 | 624 | 171.9138 | 171.9138 | Out/25 | 676.3301 | 624 | 171.9138 | -119.5836 | -17.6812
2025-10-23 08:20 | 673.6812 | 600 | 165.7506 | 165.7506 | Out/25 | 673.6812 | 600 | 165.7506 | -92.0694 | -13.6666
2025-10-23 08:25 | 675.6246 | 624 | 164.8918 | 164.8918 | Out/25 | 675.6246 | 624 | 164.8918 | -113.2671 | -16.7648
2025-10-23 08:30 | 671.5695 | 576 | 164.7514 | 164.7514 | Out/25 | 671.5695 | 576 | 164.7514 | -69.1819 | -10.3015
2025-10-23 08:35 | 662.9655 | 576 | 169.4175 | 169.4175 | Out/25 | 662.9655 | 576 | 169.4175 | -82.452 | -12.4369
2025-10-23 08:40 | 670.0429 | 600 | 172.3516 | 172.3516 | Out/25 | 670.0429 | 600 | 172.3516 | -102.3087 | -15.269
2025-10-23 08:45 | 676.8072 | 576 | 178.8831 | 178.8831 | Out/25 | 676.8072 | 576 | 178.8831 | -78.0759 | -11.5359
2025-10-23 08:50 | 679.0531 | 600 | 178.3993 | 178.3993 | Out/25 | 679.0531 | 600 | 178.3993 | -99.3462 | -14.6301
2025-10-23 08:55 | 676.0096 | 552 | 179.2008 | 179.2008 | Out/25 | 676.0096 | 552 | 179.2008 | -55.1912 | -8.1643
2025-10-23 09:00 | 665.6609 | 552 | 182.7318 | 182.7318 | Out/25 | 665.6609 | 552 | 182.7318 | -69.0708 | -10.3763
2025-10-23 09:05 | 635.9551 | 552 | 178.794 | 178.794 | Out/25 | 635.9551 | 552 | 178.794 | -94.8389 | -14.9128
2025-10-23 09:10 | 634.5393 | 552 | 180.3932 | 180.3932 | Out/25 | 634.5393 | 552 | 180.3932 | -97.8539 | -15.4212
2025-10-23 09:15 | 636.1824 | 528 | 181.8714 | 181.8714 | Out/25 | 636.1824 | 528 | 181.8714 | -73.689 | -11.583
2025-10-23 09:20 | 638.9293 | 552 | 190.6096 | 190.6096 | Out/25 | 638.9293 | 552 | 190.6096 | -103.6802 | -16.2272
2025-10-23 09:25 | 673.076 | 552 | 201.4812 | 201.4812 | Out/25 | 673.076 | 552 | 201.4812 | -80.4052 | -11.9459
2025-10-23 09:30 | 673.7499 | 576 | 187.5815 | 187.5815 | Out/25 | 673.7499 | 576 | 187.5815 | -89.8317 | -13.3331
2025-10-23 09:35 | 672.4578 | 576 | 184.272 | 184.272 | Out/25 | 672.4578 | 576 | 184.272 | -87.8141 | -13.0587
2025-10-23 09:40 | 684.7687 | 576 | 191.7038 | 191.7038 | Out/25 | 684.7687 | 576 | 191.7038 | -82.9351 | -12.1114
2025-10-23 09:45 | 674.3575 | 552 | 181.6495 | 181.6495 | Out/25 | 674.3575 | 552 | 181.6495 | -59.292 | -8.7924
2025-10-23 09:50 | 670.6679 | 576 | 176.1078 | 176.1078 | Out/25 | 670.6679 | 576 | 176.1078 | -81.4399 | -12.1431
2025-10-23 09:55 | 673.8034 | 576 | 186.4223 | 186.4223 | Out/25 | 673.8034 | 576 | 186.4223 | -88.6189 | -13.152
2025-10-23 10:00 | 681.1428 | 552 | 180.0411 | 180.0411 | Out/25 | 681.1428 | 552 | 180.0411 | -50.8982 | -7.4725
2025-10-23 10:05 | 672.0278 | 576 | 177.8195 | 177.8195 | Out/25 | 672.0278 | 576 | 177.8195 | -81.7917 | -12.1709
2025-10-23 10:10 | 675.2088 | 576 | 183.4521 | 183.4521 | Out/25 | 675.2088 | 576 | 183.4521 | -84.2433 | -12.4766
2025-10-23 10:15 | 677.5254 | 576 | 178.5136 | 178.5136 | Out/25 | 677.5254 | 576 | 178.5136 | -76.9882 | -11.3631
2025-10-23 10:20 | 670.6314 | 552 | 167.7141 | 167.7141 | Out/25 | 670.6314 | 552 | 167.7141 | -49.0827 | -7.3189
2025-10-23 10:25 | 665.2421 | 576 | 163.6862 | 163.6862 | Out/25 | 665.2421 | 576 | 163.6862 | -74.444 | -11.1905
2025-10-23 10:30 | 665.0684 | 576 | 163.1447 | 163.1447 | Out/25 | 665.0684 | 576 | 163.1447 | -74.0763 | -11.1381
2025-10-23 10:35 | 665.4636 | 576 | 163.1423 | 163.1423 | Out/25 | 665.4636 | 576 | 163.1423 | -73.6787 | -11.0718
2025-10-23 10:40 | 680.3187 | 600 | 157.1442 | 157.1442 | Out/25 | 680.3187 | 600 | 157.1442 | -76.8255 | -11.2926
2025-10-23 10:45 | 675.6144 | 600 | 155.6524 | 155.6524 | Out/25 | 675.6144 | 600 | 155.6524 | -80.0381 | -11.8467
2025-10-23 10:50 | 682.8003 | 600 | 158.4361 | 158.4361 | Out/25 | 682.8003 | 600 | 158.4361 | -75.6358 | -11.0773
2025-10-23 10:55 | 686.9849 | 624 | 154.9156 | 154.9156 | Out/25 | 686.9849 | 624 | 154.9156 | -91.9307 | -13.3818
2025-10-23 11:00 | 699.089 | 624 | 158.6454 | 158.6454 | Out/25 | 699.089 | 624 | 158.6454 | -83.5564 | -11.9522
2025-10-23 11:05 | 698.8501 | 624 | 159.3938 | 159.3938 | Out/25 | 698.8501 | 624 | 159.3938 | -84.5437 | -12.0975
2025-10-23 11:10 | 689.255 | 624 | 155.7279 | 155.7279 | Out/25 | 689.255 | 624 | 155.7279 | -90.4729 | -13.1262
2025-10-23 11:15 | 706.5963 | 624 | 167.8572 | 167.8572 | Out/25 | 706.5963 | 624 | 167.8572 | -85.2609 | -12.0664
2025-10-23 11:20 | 724.2017 | 648 | 170.8739 | 170.8739 | Out/25 | 724.2017 | 648 | 170.8739 | -94.6722 | -13.0726
2025-10-23 11:25 | 728.042 | 624 | 169.4498 | 169.4498 | Out/25 | 728.042 | 624 | 169.4498 | -65.4078 | -8.9841
2025-10-23 11:30 | 725.8543 | 624 | 179.0517 | 179.0517 | Out/25 | 725.8543 | 624 | 179.0517 | -77.1974 | -10.6354
2025-10-23 11:35 | 717.6975 | 624 | 179.1484 | 179.1484 | Out/25 | 717.6975 | 624 | 179.1484 | -85.4509 | -11.9063
2025-10-23 11:40 | 711.2958 | 624 | 177.3543 | 177.3543 | Out/25 | 711.2958 | 624 | 177.3543 | -90.0584 | -12.6612
2025-10-23 11:45 | 705.1683 | 600 | 175.4323 | 175.4323 | Out/25 | 705.1683 | 600 | 175.4323 | -70.264 | -9.9641
2025-10-23 11:50 | 692.5274 | 600 | 173.363 | 173.363 | Out/25 | 692.5274 | 600 | 173.363 | -80.8356 | -11.6725
2025-10-23 11:55 | 684.8909 | 600 | 162.0335 | 162.0335 | Out/25 | 684.8909 | 600 | 162.0335 | -77.1426 | -11.2635
2025-10-23 12:00 | 684.0672 | 600 | 158.8387 | 158.8387 | Out/25 | 684.0672 | 600 | 158.8387 | -74.7715 | -10.9304
2025-10-23 12:05 | 658.8276 | 576 | 165.5063 | 165.5063 | Out/25 | 658.8276 | 576 | 165.5063 | -82.6787 | -12.5494
2025-10-23 12:10 | 648.3878 | 600 | 177.3896 | 177.3896 | Out/25 | 648.3878 | 600 | 177.3896 | -129.0019 | -19.8958
2025-10-23 12:15 | 646.4284 | 552 | 171.8739 | 171.8739 | Out/25 | 646.4284 | 552 | 171.8739 | -77.4455 | -11.9805
2025-10-23 12:20 | 642.1639 | 576 | 177.2799 | 177.2799 | Out/25 | 642.1639 | 576 | 177.2799 | -111.1159 | -17.3034
2025-10-23 12:25 | 634.5975 | 552 | 175.5937 | 175.5937 | Out/25 | 634.5975 | 552 | 175.5937 | -92.9962 | -14.6544
2025-10-23 12:30 | 615.3497 | 552 | 167.7848 | 167.7848 | Out/25 | 615.3497 | 552 | 167.7848 | -104.4351 | -16.9717
2025-10-23 12:35 | 608.9043 | 552 | 158.039 | 158.039 | Out/25 | 608.9043 | 552 | 158.039 | -101.1347 | -16.6093
2025-10-23 12:40 | 606.1594 | 528 | 159.0452 | 159.0452 | Out/25 | 606.1594 | 528 | 159.0452 | -80.8859 | -13.344
2025-10-23 12:45 | 612.9136 | 576 | 165.3034 | 165.3034 | Out/25 | 612.9136 | 576 | 165.3034 | -128.3897 | -20.9474
2025-10-23 12:50 | 623.1116 | 528 | 170.1024 | 170.1024 | Out/25 | 623.1116 | 528 | 170.1024 | -74.9908 | -12.0349
2025-10-23 12:55 | 619.6625 | 552 | 171.8982 | 171.8982 | Out/25 | 619.6625 | 552 | 171.8982 | -104.2357 | -16.8214
2025-10-23 13:00 | 617.2526 | 552 | 172.3911 | 172.3911 | Out/25 | 617.2526 | 552 | 172.3911 | -107.1385 | -17.3573
2025-10-23 13:05 | 634.1992 | 576 | 170.5409 | 170.5409 | Out/25 | 634.1992 | 576 | 170.5409 | -112.3417 | -17.714
2025-10-23 13:10 | 650.2189 | 552 | 165.9667 | 165.9667 | Out/25 | 650.2189 | 552 | 165.9667 | -67.7479 | -10.4192
2025-10-23 13:15 | 666.697 | 600 | 157.5785 | 157.5785 | Out/25 | 666.697 | 600 | 157.5785 | -90.8814 | -13.6316
2025-10-23 13:20 | 685.3453 | 600 | 166.1282 | 166.1282 | Out/25 | 685.3453 | 600 | 166.1282 | -80.7828 | -11.7872
2025-10-23 13:25 | 699.6529 | 600 | 182.7946 | 182.7946 | Out/25 | 699.6529 | 600 | 182.7946 | -83.1417 | -11.8833
2025-10-23 13:30 | 709.9208 | 600 | 186.0912 | 186.0912 | Out/25 | 709.9208 | 600 | 186.0912 | -76.1704 | -10.7294
2025-10-23 13:35 | 714.5822 | 600 | 184.831 | 184.831 | Out/25 | 714.5822 | 600 | 184.831 | -70.2487 | -9.8307
2025-10-23 13:40 | 705.5192 | 600 | 178.0449 | 178.0449 | Out/25 | 705.5192 | 600 | 178.0449 | -72.5256 | -10.2798
2025-10-23 13:45 | 708.0118 | 624 | 175.5702 | 175.5702 | Out/25 | 708.0118 | 624 | 175.5702 | -91.5584 | -12.9318
2025-10-23 13:50 | 717.8942 | 624 | 171.6774 | 171.6774 | Out/25 | 717.8942 | 624 | 171.6774 | -77.7832 | -10.8349
2025-10-23 13:55 | 732.3002 | 648 | 158.9878 | 158.9878 | Out/25 | 732.3002 | 648 | 158.9878 | -74.6876 | -10.199
2025-10-23 14:00 | 730.6348 | 624 | 159.1044 | 159.1044 | Out/25 | 730.6348 | 624 | 159.1044 | -52.4696 | -7.1814
2025-10-23 14:05 | 715.9685 | 600 | 162.3043 | 162.3043 | Out/25 | 715.9685 | 600 | 162.3043 | -46.3358 | -6.4718
2025-10-23 14:10 | 726.7395 | 648 | 163.9957 | 163.9957 | Out/25 | 726.7395 | 648 | 163.9957 | -85.2562 | -11.7313
2025-10-23 14:15 | 737.691 | 648 | 164.6434 | 164.6434 | Out/25 | 737.691 | 648 | 164.6434 | -74.9524 | -10.1604
2025-10-23 14:20 | 741.2167 | 648 | 168.5917 | 168.5917 | Out/25 | 741.2167 | 648 | 168.5917 | -75.375 | -10.1691
2025-10-23 14:25 | 737.8649 | 648 | 171.3673 | 171.3673 | Out/25 | 737.8649 | 648 | 171.3673 | -81.5024 | -11.0457
2025-10-23 14:30 | 735.4809 | 648 | 173.6421 | 173.6421 | Out/25 | 735.4809 | 648 | 173.6421 | -86.1612 | -11.715
2025-10-23 14:35 | 733.986 | 624 | 174.5173 | 174.5173 | Out/25 | 733.986 | 624 | 174.5173 | -64.5314 | -8.7919
2025-10-23 14:40 | 736.9224 | 648 | 181.7068 | 181.7068 | Out/25 | 736.9224 | 648 | 181.7068 | -92.7844 | -12.5908
2025-10-23 14:45 | 750.587 | 672 | 190.4562 | 190.4562 | Out/25 | 750.587 | 672 | 190.4562 | -111.8692 | -14.9042
2025-10-23 14:50 | 770.7557 | 672 | 189.037 | 189.037 | Out/25 | 770.7557 | 672 | 189.037 | -90.2813 | -11.7133
2025-10-23 14:55 | 768.4151 | 672 | 188.1027 | 188.1027 | Out/25 | 768.4151 | 672 | 188.1027 | -91.6876 | -11.932
2025-10-23 15:00 | 775.0457 | 672 | 196.0192 | 196.0192 | Out/25 | 775.0457 | 672 | 196.0192 | -92.9735 | -11.9959
2025-10-23 15:05 | 755.0499 | 672 | 198.076 | 198.076 | Out/25 | 755.0499 | 672 | 198.076 | -115.0261 | -15.2342
2025-10-23 15:10 | 735.9978 | 624 | 202.5741 | 202.5741 | Out/25 | 735.9978 | 624 | 202.5741 | -90.5763 | -12.3066
2025-10-23 15:15 | 741.2893 | 648 | 208.9678 | 208.9678 | Out/25 | 741.2893 | 648 | 208.9678 | -115.6784 | -15.605
2025-10-23 15:20 | 747.5807 | 672 | 216.2148 | 216.2148 | Out/25 | 747.5807 | 672 | 216.2148 | -140.6341 | -18.8119
2025-10-23 15:25 | 766.6906 | 696 | 205.6686 | 205.6686 | Out/25 | 766.6906 | 696 | 205.6686 | -134.978 | -17.6053
2025-10-23 15:30 | 803.6816 | 696 | 210.6376 | 210.6376 | Out/25 | 803.6816 | 696 | 210.6376 | -102.956 | -12.8105
2025-10-23 15:35 | 805.6921 | 720 | 203.8917 | 203.8917 | Out/25 | 805.6921 | 720 | 203.8917 | -118.1996 | -14.6706
2025-10-23 15:40 | 811.6089 | 696 | 202.6395 | 202.6395 | Out/25 | 811.6089 | 696 | 202.6395 | -87.0306 | -10.7232
2025-10-23 15:45 | 801.4207 | 720 | 206.6295 | 206.6295 | Out/25 | 801.4207 | 720 | 206.6295 | -125.2088 | -15.6234
2025-10-23 15:50 | 812.1056 | 744 | 205.5854 | 205.5854 | Out/25 | 812.1056 | 744 | 205.5854 | -137.4798 | -16.9288
2025-10-23 15:55 | 819.3169 | 720 | 207.2895 | 207.2895 | Out/25 | 819.3169 | 720 | 207.2895 | -107.9727 | -13.1784
2025-10-23 16:00 | 824.506 | 744 | 206.2574 | 206.2574 | Out/25 | 824.506 | 744 | 206.2574 | -125.7514 | -15.2517
2025-10-23 16:05 | 819.4979 | 744 | 205.5291 | 205.5291 | Out/25 | 819.4979 | 744 | 205.5291 | -130.0312 | -15.8672
2025-10-23 16:10 | 822.529 | 744 | 206.0582 | 206.0582 | Out/25 | 822.529 | 744 | 206.0582 | -127.5292 | -15.5045
2025-10-23 16:15 | 838.0477 | 744 | 210.2466 | 210.2466 | Out/25 | 838.0477 | 744 | 210.2466 | -116.1988 | -13.8654
2025-10-23 16:20 | 844.5662 | 792 | 206.2441 | 206.2441 | Out/25 | 844.5662 | 792 | 206.2441 | -153.6779 | -18.1961
2025-10-23 16:25 | 865.5155 | 792 | 196.7308 | 196.7308 | Out/25 | 865.5155 | 792 | 196.7308 | -123.2153 | -14.2361
2025-10-23 16:30 | 867.8284 | 792 | 194.3683 | 194.3683 | Out/25 | 867.8284 | 792 | 194.3683 | -118.54 | -13.6594
2025-10-23 16:35 | 856.8474 | 792 | 194.6103 | 194.6103 | Out/25 | 856.8474 | 792 | 194.6103 | -129.7628 | -15.1442
2025-10-23 16:40 | 855.9202 | 816 | 191.4289 | 191.4289 | Out/25 | 855.9202 | 816 | 191.4289 | -151.5087 | -17.7013
2025-10-23 16:45 | 865.1781 | 840 | 155.7853 | 155.7853 | Out/25 | 865.1781 | 840 | 155.7853 | -130.6072 | -15.096
2025-10-23 16:50 | 818.8245 | 816 | 125.0023 | 125.0023 | Out/25 | 818.8245 | 816 | 125.0023 | -122.1779 | -14.9211
2025-10-23 16:55 | 827.1174 | 816 | 152.5204 | 152.5204 | Out/25 | 827.1174 | 816 | 152.5204 | -141.4029 | -17.0959
2025-10-23 17:00 | 847.5575 | 816 | 176.1779 | 176.1779 | Out/25 | 847.5575 | 816 | 176.1779 | -144.6204 | -17.0632
2025-10-23 17:05 | 813.6233 | 768 | 189.7243 | 189.7243 | Out/25 | 813.6233 | 768 | 189.7243 | -144.1009 | -17.711
2025-10-23 17:10 | 813.436 | 792 | 200.1949 | 200.1949 | Out/25 | 813.436 | 792 | 200.1949 | -178.7589 | -21.9758
2025-10-23 17:15 | 826.6309 | 816 | 209.3375 | 209.3375 | Out/25 | 826.6309 | 816 | 209.3375 | -198.7066 | -24.0381
2025-10-23 17:20 | 842.7137 | 816 | 209.4514 | 209.4514 | Out/25 | 842.7137 | 816 | 209.4514 | -182.7377 | -21.6844
2025-10-23 17:25 | 847.7991 | 816 | 208.3978 | 208.3978 | Out/25 | 847.7991 | 816 | 208.3978 | -176.5987 | -20.8303
2025-10-23 17:30 | 849.5232 | 864 | 203.7873 | 203.7873 | Out/25 | 849.5232 | 864 | 203.7873 | -218.2641 | -25.6925
2025-10-23 17:35 | 834.4037 | 840 | 192.7935 | 192.7935 | Out/25 | 834.4037 | 840 | 192.7935 | -198.3898 | -23.7762
2025-10-23 17:40 | 828.2135 | 840 | 184.8217 | 184.8217 | Out/25 | 828.2135 | 840 | 184.8217 | -196.6082 | -23.7388
2025-10-23 17:45 | 828.5517 | 864 | 180.1591 | 180.1591 | Out/25 | 828.5517 | 864 | 180.1591 | -215.6074 | -26.0222
2025-10-23 17:50 | 828.8336 | 864 | 187.6049 | 187.6049 | Out/25 | 828.8336 | 864 | 187.6049 | -222.7713 | -26.8777
2025-10-23 17:55 | 841.4084 | 864 | 181.9196 | 181.9196 | Out/25 | 841.4084 | 864 | 181.9196 | -204.5112 | -24.3058
2025-10-23 18:00 | 829.7973 | 888 | 168.7763 | 168.7763 | Out/25 | 829.7973 | 888 | 168.7763 | -226.979 | -27.3535
2025-10-23 18:05 | 815.2206 | 888 | 167.6142 | 167.6142 | Out/25 | 815.2206 | 888 | 167.6142 | -240.3936 | -29.4882
2025-10-23 18:10 | 820.8137 | 912 | 168.8379 | 168.8379 | Out/25 | 820.8137 | 912 | 168.8379 | -260.0243 | -31.6788
2025-10-23 18:15 | 839.71 | 936 | 168.5016 | 168.5016 | Out/25 | 839.71 | 936 | 168.5016 | -264.7916 | -31.5337
2025-10-23 18:20 | 861.5073 | 984 | 168.6894 | 168.6894 | Out/25 | 861.5073 | 984 | 168.6894 | -291.182 | -33.7991
2025-10-23 18:25 | 877.9476 | 984 | 169.7874 | 169.7874 | Out/25 | 877.9476 | 984 | 169.7874 | -275.8399 | -31.4187
2025-10-23 18:30 | 896.0584 | 1032 | 168.4301 | 168.4301 | Out/25 | 896.0584 | 1032 | 168.4301 | -304.3718 | -33.9678
2025-10-23 18:35 | 912.5196 | 1056 | 165.7717 | 165.7717 | Out/25 | 912.5196 | 1056 | 165.7717 | -309.2521 | -33.8899
2025-10-23 18:40 | 947.5621 | 1080 | 167.1904 | 167.1904 | Out/25 | 947.5621 | 1080 | 167.1904 | -299.6283 | -31.621
2025-10-23 18:45 | 963.7629 | 1104 | 165.0321 | 165.0321 | Out/25 | 963.7629 | 1104 | 165.0321 | -305.2692 | -31.6747
2025-10-23 18:50 | 955.7746 | 1104 | 166.2953 | 166.2953 | Out/25 | 955.7746 | 1104 | 166.2953 | -314.5207 | -32.9074
2025-10-23 18:55 | 963.1275 | 1104 | 165.4245 | 165.4245 | Out/25 | 963.1275 | 1104 | 165.4245 | -306.297 | -31.8023
2025-10-23 19:00 | 973.8605 | 1128 | 161.386 | 161.386 | Out/25 | 973.8605 | 1128 | 161.386 | -315.5255 | -32.3995
2025-10-23 19:05 | 959.0997 | 1080 | 162.5644 | 162.5644 | Out/25 | 959.0997 | 1080 | 162.5644 | -283.4647 | -29.5553
2025-10-23 19:10 | 947.5281 | 1104 | 163.6232 | 163.6232 | Out/25 | 947.5281 | 1104 | 163.6232 | -320.095 | -33.7821
2025-10-23 19:15 | 939.7191 | 1080 | 160.4511 | 160.4511 | Out/25 | 939.7191 | 1080 | 160.4511 | -300.7319 | -32.0023
2025-10-23 19:20 | 936.5725 | 1080 | 164.9429 | 164.9429 | Out/25 | 936.5725 | 1080 | 164.9429 | -308.3704 | -32.9254
2025-10-23 19:25 | 939.8449 | 1080 | 169.3608 | 169.3608 | Out/25 | 939.8449 | 1080 | 169.3608 | -309.5159 | -32.9327
2025-10-23 19:30 | 936.1934 | 1080 | 167.7433 | 167.7433 | Out/25 | 936.1934 | 1080 | 167.7433 | -311.5499 | -33.2784
2025-10-23 19:35 | 944.1047 | 1080 | 168.023 | 168.023 | Out/25 | 944.1047 | 1080 | 168.023 | -303.9183 | -32.1912
2025-10-23 19:40 | 941.3621 | 1080 | 170.111 | 170.111 | Out/25 | 941.3621 | 1080 | 170.111 | -308.7488 | -32.7981
2025-10-23 19:45 | 950.4167 | 1104 | 167.7672 | 167.7672 | Out/25 | 950.4167 | 1104 | 167.7672 | -321.3505 | -33.8115
2025-10-23 19:50 | 945.2465 | 1080 | 165.6641 | 165.6641 | Out/25 | 945.2465 | 1080 | 165.6641 | -300.4176 | -31.7819
2025-10-23 19:55 | 927.6732 | 1056 | 167.9924 | 167.9924 | Out/25 | 927.6732 | 1056 | 167.9924 | -296.3192 | -31.9422
2025-10-23 20:00 | 922.8873 | 1056 | 174.5178 | 174.5178 | Out/25 | 922.8873 | 1056 | 174.5178 | -307.6305 | -33.3335
2025-10-23 20:05 | 910.8787 | 1032 | 172.6763 | 172.6763 | Out/25 | 910.8787 | 1032 | 172.6763 | -293.7977 | -32.2543
2025-10-23 20:10 | 900.1635 | 1008 | 174.3578 | 174.3578 | Out/25 | 900.1635 | 1008 | 174.3578 | -282.1943 | -31.3492
2025-10-23 20:15 | 897.6937 | 1032 | 177.678 | 177.678 | Out/25 | 897.6937 | 1032 | 177.678 | -311.9844 | -34.754
2025-10-23 20:20 | 895.99 | 1008 | 174.9511 | 174.9511 | Out/25 | 895.99 | 1008 | 174.9511 | -286.9611 | -32.0273
2025-10-23 20:25 | 891.7254 | 1008 | 172.2488 | 172.2488 | Out/25 | 891.7254 | 1008 | 172.2488 | -288.5234 | -32.3556
2025-10-23 20:30 | 884.1132 | 1008 | 166.5729 | 166.5729 | Out/25 | 884.1132 | 1008 | 166.5729 | -290.4597 | -32.8532
2025-10-23 20:35 | 854.2354 | 984 | 160.6325 | 160.6325 | Out/25 | 854.2354 | 984 | 160.6325 | -290.3971 | -33.995
2025-10-23 20:40 | 859.9112 | 1008 | 164.6151 | 164.6151 | Out/25 | 859.9112 | 1008 | 164.6151 | -312.7039 | -36.3647
2025-10-23 20:45 | 868.0587 | 1032 | 161.9351 | 161.9351 | Out/25 | 868.0587 | 1032 | 161.9351 | -325.8764 | -37.5408
2025-10-23 20:50 | 864.4489 | 1008 | 160.5915 | 160.5915 | Out/25 | 864.4489 | 1008 | 160.5915 | -304.1426 | -35.1834
2025-10-23 20:55 | 861.1908 | 984 | 163.1099 | 163.1099 | Out/25 | 861.1908 | 984 | 163.1099 | -285.9191 | -33.2004
2025-10-23 21:00 | 851.2323 | 984 | 161.0907 | 161.0907 | Out/25 | 851.2323 | 984 | 161.0907 | -293.8583 | -34.5215
2025-10-23 21:05 | 847.0391 | 960 | 162.0411 | 162.0411 | Out/25 | 847.0391 | 960 | 162.0411 | -275.002 | -32.4663
2025-10-23 21:10 | 829.1164 | 960 | 159.8051 | 159.8051 | Out/25 | 829.1164 | 960 | 159.8051 | -290.6887 | -35.0601
2025-10-23 21:15 | 818.4897 | 936 | 159.6447 | 159.6447 | Out/25 | 818.4897 | 936 | 159.6447 | -277.1549 | -33.8617
2025-10-23 21:20 | 818.1856 | 960 | 159.1044 | 159.1044 | Out/25 | 818.1856 | 960 | 159.1044 | -300.9189 | -36.7788
2025-10-23 21:25 | 814.903 | 936 | 157.8856 | 157.8856 | Out/25 | 814.903 | 936 | 157.8856 | -278.9826 | -34.2351
2025-10-23 21:30 | 817.8566 | 912 | 159.4687 | 159.4687 | Out/25 | 817.8566 | 912 | 159.4687 | -253.6121 | -31.0094
2025-10-23 21:35 | 802.3249 | 912 | 156.0744 | 156.0744 | Out/25 | 802.3249 | 912 | 156.0744 | -265.7495 | -33.1224
2025-10-23 21:40 | 784.1451 | 888 | 155.0814 | 155.0814 | Out/25 | 784.1451 | 888 | 155.0814 | -258.9362 | -33.0215
2025-10-23 21:45 | 782.9379 | 912 | 155.8435 | 155.8435 | Out/25 | 782.9379 | 912 | 155.8435 | -284.9056 | -36.3893
2025-10-23 21:50 | 787.2087 | 888 | 150.8394 | 150.8394 | Out/25 | 787.2087 | 888 | 150.8394 | -251.6307 | -31.9649
2025-10-23 21:55 | 779.7722 | 888 | 148.0115 | 148.0115 | Out/25 | 779.7722 | 888 | 148.0115 | -256.2392 | -32.8608
2025-10-23 22:00 | 783.955 | 864 | 150.395 | 150.395 | Out/25 | 783.955 | 864 | 150.395 | -230.44 | -29.3945
2025-10-23 22:05 | 776.455 | 864 | 150.4014 | 150.4014 | Out/25 | 776.455 | 864 | 150.4014 | -237.9465 | -30.6452
2025-10-23 22:10 | 749.48 | 864 | 149.6742 | 149.6742 | Out/25 | 749.48 | 864 | 149.6742 | -264.1942 | -35.2503
2025-10-23 22:15 | 739.8431 | 840 | 152.0976 | 152.0976 | Out/25 | 739.8431 | 840 | 152.0976 | -252.2545 | -34.0957
2025-10-23 22:20 | 743.455 | 840 | 153.9024 | 153.9024 | Out/25 | 743.455 | 840 | 153.9024 | -250.4474 | -33.687
2025-10-23 22:25 | 741.6965 | 840 | 152.8563 | 152.8563 | Out/25 | 741.6965 | 840 | 152.8563 | -251.1598 | -33.8629
2025-10-23 22:30 | 754.6206 | 864 | 155.9723 | 155.9723 | Out/25 | 754.6206 | 864 | 155.9723 | -265.3517 | -35.1636
2025-10-23 22:35 | 753.9593 | 840 | 155.6697 | 155.6697 | Out/25 | 753.9593 | 840 | 155.6697 | -241.7104 | -32.0588
2025-10-23 22:40 | 744.5276 | 840 | 163.8056 | 163.8056 | Out/25 | 744.5276 | 840 | 163.8056 | -259.2779 | -34.8245
2025-10-23 22:45 | 740.0234 | 792 | 165.1957 | 165.1957 | Out/25 | 740.0234 | 792 | 165.1957 | -217.1723 | -29.3467
2025-10-23 22:50 | 721.5931 | 792 | 166.0146 | 166.0146 | Out/25 | 721.5931 | 792 | 166.0146 | -236.4215 | -32.7638
2025-10-23 22:55 | 702.7323 | 768 | 164.0769 | 164.0769 | Out/25 | 702.7323 | 768 | 164.0769 | -229.3446 | -32.6361
2025-10-23 23:00 | 688.8994 | 744 | 160.0057 | 160.0057 | Out/25 | 688.8994 | 744 | 160.0057 | -215.1064 | -31.2246
2025-10-23 23:05 | 680.1672 | 744 | 162.2857 | 162.2857 | Out/25 | 680.1672 | 744 | 162.2857 | -226.1186 | -33.2446
2025-10-23 23:10 | 690.1414 | 744 | 165.8071 | 165.8071 | Out/25 | 690.1414 | 744 | 165.8071 | -219.6657 | -31.8291
2025-10-23 23:15 | 676.3833 | 720 | 173.9869 | 173.9869 | Out/25 | 676.3833 | 720 | 173.9869 | -217.6036 | -32.1716
2025-10-23 23:20 | 677.4311 | 720 | 183.1177 | 183.1177 | Out/25 | 677.4311 | 720 | 183.1177 | -225.6866 | -33.3151
2025-10-23 23:25 | 671.0285 | 720 | 188.2872 | 188.2872 | Out/25 | 671.0285 | 720 | 188.2872 | -237.2587 | -35.3575
2025-10-23 23:30 | 675.3119 | 696 | 189.3146 | 189.3146 | Out/25 | 675.3119 | 696 | 189.3146 | -210.0027 | -31.0971
2025-10-23 23:35 | 670.8353 | 696 | 182.7929 | 182.7929 | Out/25 | 670.8353 | 696 | 182.7929 | -207.9576 | -30.9998
2025-10-23 23:40 | 658.9222 | 696 | 174.0632 | 174.0632 | Out/25 | 658.9222 | 696 | 174.0632 | -211.141 | -32.0434
2025-10-23 23:45 | 649.0192 | 672 | 172.5484 | 172.5484 | Out/25 | 649.0192 | 672 | 172.5484 | -195.5292 | -30.1269
2025-10-23 23:50 | 639.1667 | 648 | 172.2416 | 172.2416 | Out/25 | 639.1667 | 648 | 172.2416 | -181.0749 | -28.3298
2025-10-23 23:55 | 612.1726 | 648 | 174.1864 | 174.1864 | Out/25 | 612.1726 | 648 | 174.1864 | -210.0138 | -34.3063
2025-10-24 | 615.4102 | 624 | 182.2868 | 182.2868 | Out/25 | 615.4102 | 624 | 182.2868 | -190.8766 | -31.0161
2025-10-24 00:05 | 611.8238 | 624 | 180.8304 | 180.8304 | Out/25 | 611.8238 | 624 | 180.8304 | -193.0065 | -31.5461
2025-10-24 00:10 | 594.9034 | 600 | 180.0733 | 180.0733 | Out/25 | 594.9034 | 600 | 180.0733 | -185.17 | -31.1261
2025-10-24 00:15 | 596.421 | 600 | 182.1779 | 182.1779 | Out/25 | 596.421 | 600 | 182.1779 | -185.7569 | -31.1453
2025-10-24 00:20 | 578.6318 | 576 | 171.2649 | 171.2649 | Out/25 | 578.6318 | 576 | 171.2649 | -168.6332 | -29.1434
2025-10-24 00:25 | 566.2112 | 576 | 163.3045 | 163.3045 | Out/25 | 566.2112 | 576 | 163.3045 | -173.0933 | -30.5704
2025-10-24 00:30 | 562.8341 | 576 | 159.0933 | 159.0933 | Out/25 | 562.8341 | 576 | 159.0933 | -172.2592 | -30.6057
2025-10-24 00:35 | 557.2816 | 576 | 157.7496 | 157.7496 | Out/25 | 557.2816 | 576 | 157.7496 | -176.468 | -31.6659
2025-10-24 00:40 | 556.3688 | 552 | 159.9216 | 159.9216 | Out/25 | 556.3688 | 552 | 159.9216 | -155.5528 | -27.9586
2025-10-24 00:45 | 549.2357 | 552 | 157.4822 | 157.4822 | Out/25 | 549.2357 | 552 | 157.4822 | -160.2466 | -29.1763
2025-10-24 00:50 | 539.7531 | 528 | 158.7112 | 158.7112 | Out/25 | 539.7531 | 528 | 158.7112 | -146.9581 | -27.2269
2025-10-24 00:55 | 540.336 | 528 | 156.3201 | 156.3201 | Out/25 | 540.336 | 528 | 156.3201 | -143.9841 | -26.6471
2025-10-24 01:00 | 533.0964 | 528 | 155.0756 | 155.0756 | Out/25 | 533.0964 | 528 | 155.0756 | -149.9792 | -28.1336
2025-10-24 01:05 | 533.8007 | 528 | 157.5329 | 157.5329 | Out/25 | 533.8007 | 528 | 157.5329 | -151.7322 | -28.4249
2025-10-24 01:10 | 538.9547 | 528 | 161.1794 | 161.1794 | Out/25 | 538.9547 | 528 | 161.1794 | -150.2247 | -27.8733
2025-10-24 01:15 | 536.122 | 528 | 171.7291 | 171.7291 | Out/25 | 536.122 | 528 | 171.7291 | -163.6071 | -30.5168
2025-10-24 01:20 | 540.8053 | 504 | 179.0881 | 179.0881 | Out/25 | 540.8053 | 504 | 179.0881 | -142.2828 | -26.3094
2025-10-24 01:25 | 525.1161 | 504 | 177.127 | 177.127 | Out/25 | 525.1161 | 504 | 177.127 | -156.0109 | -29.7098
2025-10-24 01:30 | 531.8124 | 504 | 180.521 | 180.521 | Out/25 | 531.8124 | 504 | 180.521 | -152.7086 | -28.7148
2025-10-24 01:35 | 526.7961 | 480 | 175.5582 | 175.5582 | Out/25 | 526.7961 | 480 | 175.5582 | -128.7621 | -24.4425
2025-10-24 01:40 | 528.391 | 504 | 173.4463 | 173.4463 | Out/25 | 528.391 | 504 | 173.4463 | -149.0553 | -28.2093
2025-10-24 01:45 | 526.0131 | 504 | 167.9332 | 167.9332 | Out/25 | 526.0131 | 504 | 167.9332 | -145.9201 | -27.7408
2025-10-24 01:50 | 514.9724 | 480 | 172.7101 | 172.7101 | Out/25 | 514.9724 | 480 | 172.7101 | -137.7377 | -26.7466
2025-10-24 01:55 | 512.0097 | 480 | 171.3117 | 171.3117 | Out/25 | 512.0097 | 480 | 171.3117 | -139.302 | -27.2069
2025-10-24 02:00 | 496.5869 | 480 | 174.4341 | 174.4341 | Out/25 | 496.5869 | 480 | 174.4341 | -157.8472 | -31.7864
2025-10-24 02:05 | 498.4923 | 456 | 177.4451 | 177.4451 | Out/25 | 498.4923 | 456 | 177.4451 | -134.9528 | -27.0722
2025-10-24 02:10 | 493.2006 | 480 | 171.6927 | 171.6927 | Out/25 | 493.2006 | 480 | 171.6927 | -158.4921 | -32.1354
2025-10-24 02:15 | 490.4621 | 456 | 171.0216 | 171.0216 | Out/25 | 490.4621 | 456 | 171.0216 | -136.5595 | -27.843
2025-10-24 02:20 | 497.3086 | 480 | 175.9733 | 175.9733 | Out/25 | 497.3086 | 480 | 175.9733 | -158.6648 | -31.9047
2025-10-24 02:25 | 495.1315 | 480 | 164.6825 | 164.6825 | Out/25 | 495.1315 | 480 | 164.6825 | -149.551 | -30.2043
2025-10-24 02:30 | 491.5178 | 456 | 162.8918 | 162.8918 | Out/25 | 491.5178 | 456 | 162.8918 | -127.374 | -25.9144
2025-10-24 02:35 | 487.4154 | 456 | 161.519 | 161.519 | Out/25 | 487.4154 | 456 | 161.519 | -130.1036 | -26.6925
2025-10-24 02:40 | 485.0132 | 480 | 159.9691 | 159.9691 | Out/25 | 485.0132 | 480 | 159.9691 | -154.9558 | -31.9488
2025-10-24 02:45 | 491.5381 | 456 | 169.2621 | 169.2621 | Out/25 | 491.5381 | 456 | 169.2621 | -133.724 | -27.2052
2025-10-24 02:50 | 495.4103 | 480 | 168.3685 | 168.3685 | Out/25 | 495.4103 | 480 | 168.3685 | -152.9582 | -30.8751
2025-10-24 02:55 | 488.0702 | 456 | 167.483 | 167.483 | Out/25 | 488.0702 | 456 | 167.483 | -135.4129 | -27.7445
2025-10-24 03:00 | 485.8179 | 456 | 165.9387 | 165.9387 | Out/25 | 485.8179 | 456 | 165.9387 | -136.1209 | -28.0189
2025-10-24 03:05 | 482.3216 | 456 | 168.7821 | 168.7821 | Out/25 | 482.3216 | 456 | 168.7821 | -142.4606 | -29.5364
2025-10-24 03:10 | 489.6674 | 456 | 170.7032 | 170.7032 | Out/25 | 489.6674 | 456 | 170.7032 | -137.0358 | -27.9855
2025-10-24 03:15 | 488.81 | 456 | 165.3424 | 165.3424 | Out/25 | 488.81 | 456 | 165.3424 | -132.5323 | -27.1133
2025-10-24 03:20 | 489.4537 | 480 | 167.9469 | 167.9469 | Out/25 | 489.4537 | 480 | 167.9469 | -158.4932 | -32.3817
2025-10-24 03:25 | 484.9166 | 456 | 164.6602 | 164.6602 | Out/25 | 484.9166 | 456 | 164.6602 | -135.7437 | -27.9932
2025-10-24 03:30 | 484.8379 | 456 | 164.6176 | 164.6176 | Out/25 | 484.8379 | 456 | 164.6176 | -135.7797 | -28.0052
2025-10-24 03:35 | 482.0773 | 456 | 162.1602 | 162.1602 | Out/25 | 482.0773 | 456 | 162.1602 | -136.0829 | -28.2284
2025-10-24 03:40 | 482.2599 | 456 | 163.8667 | 163.8667 | Out/25 | 482.2599 | 456 | 163.8667 | -137.6068 | -28.5337
2025-10-24 03:45 | 485.6964 | 456 | 166.7079 | 166.7079 | Out/25 | 485.6964 | 456 | 166.7079 | -137.0115 | -28.2093
2025-10-24 03:50 | 482.4817 | 456 | 166.0456 | 166.0456 | Out/25 | 482.4817 | 456 | 166.0456 | -139.5639 | -28.9263
2025-10-24 03:55 | 481.8256 | 456 | 166.4768 | 166.4768 | Out/25 | 481.8256 | 456 | 166.4768 | -140.6513 | -29.1913
2025-10-24 04:00 | 483.9693 | 456 | 167.1718 | 167.1718 | Out/25 | 483.9693 | 456 | 167.1718 | -139.2025 | -28.7627
2025-10-24 04:05 | 480.1718 | 456 | 165.3688 | 165.3688 | Out/25 | 480.1718 | 456 | 165.3688 | -141.197 | -29.4055
2025-10-24 04:10 | 479.229 | 456 | 165.4524 | 165.4524 | Out/25 | 479.229 | 456 | 165.4524 | -142.2233 | -29.6775
2025-10-24 04:15 | 476.6041 | 432 | 160.9978 | 160.9978 | Out/25 | 476.6041 | 432 | 160.9978 | -116.3937 | -24.4215
2025-10-24 04:20 | 473.4996 | 456 | 157.9445 | 157.9445 | Out/25 | 473.4996 | 456 | 157.9445 | -140.4449 | -29.661
2025-10-24 04:25 | 467.9253 | 456 | 159.2478 | 159.2478 | Out/25 | 467.9253 | 456 | 159.2478 | -147.3225 | -31.4842
2025-10-24 04:30 | 467.5434 | 432 | 155.6859 | 155.6859 | Out/25 | 467.5434 | 432 | 155.6859 | -120.1425 | -25.6966
2025-10-24 04:35 | 469.5691 | 456 | 159.1962 | 159.1962 | Out/25 | 469.5691 | 456 | 159.1962 | -145.6272 | -31.0129
2025-10-24 04:40 | 475.1857 | 456 | 163.5401 | 163.5401 | Out/25 | 475.1857 | 456 | 163.5401 | -144.3544 | -30.3785
2025-10-24 04:45 | 481.9846 | 456 | 161.4337 | 161.4337 | Out/25 | 481.9846 | 456 | 161.4337 | -135.4491 | -28.1024
2025-10-24 04:50 | 481.2873 | 480 | 157.4386 | 157.4386 | Out/25 | 481.2873 | 480 | 157.4386 | -156.1513 | -32.4445
2025-10-24 04:55 | 476.4677 | 456 | 157.3914 | 157.3914 | Out/25 | 476.4677 | 456 | 157.3914 | -136.9237 | -28.7373
2025-10-24 05:00 | 477.0853 | 480 | 156.2587 | 156.2587 | Out/25 | 477.0853 | 480 | 156.2587 | -159.1734 | -33.3637
2025-10-24 05:05 | 475.8171 | 456 | 155.3821 | 155.3821 | Out/25 | 475.8171 | 456 | 155.3821 | -135.565 | -28.491
2025-10-24 05:10 | 475.2515 | 504 | 153.656 | 153.656 | Out/25 | 475.2515 | 504 | 153.656 | -182.4046 | -38.3806
2025-10-24 05:15 | 482.4125 | 480 | 150.7455 | 150.7455 | Out/25 | 482.4125 | 480 | 150.7455 | -148.333 | -30.7482
2025-10-24 05:20 | 474.9626 | 480 | 148.5966 | 148.5966 | Out/25 | 474.9626 | 480 | 148.5966 | -153.634 | -32.3465
2025-10-24 05:25 | 476.9337 | 456 | 155.8191 | 155.8191 | Out/25 | 476.9337 | 456 | 155.8191 | -134.8854 | -28.2818
2025-10-24 05:30 | 474.6199 | 480 | 159.6177 | 159.6177 | Out/25 | 474.6199 | 480 | 159.6177 | -164.9978 | -34.7642
2025-10-24 05:35 | 473.8578 | 456 | 159.6804 | 159.6804 | Out/25 | 473.8578 | 456 | 159.6804 | -141.8226 | -29.9294
2025-10-24 05:40 | 473.3443 | 456 | 163.8987 | 163.8987 | Out/25 | 473.3443 | 456 | 163.8987 | -146.5544 | -30.9615
2025-10-24 05:45 | 481.613 | 480 | 158.1475 | 158.1475 | Out/25 | 481.613 | 480 | 158.1475 | -156.5346 | -32.5022
2025-10-24 05:50 | 491.1778 | 504 | 162.3177 | 162.3177 | Out/25 | 491.1778 | 504 | 162.3177 | -175.1399 | -35.6571
2025-10-24 05:55 | 504.3286 | 504 | 164.7907 | 164.7907 | Out/25 | 504.3286 | 504 | 164.7907 | -164.4621 | -32.6101
2025-10-24 06:00 | 512.4758 | 528 | 163.214 | 163.214 | Out/25 | 512.4758 | 528 | 163.214 | -178.7382 | -34.8774
2025-10-24 06:05 | 505.5891 | 504 | 153.6877 | 153.6877 | Out/25 | 505.5891 | 504 | 153.6877 | -152.0986 | -30.0834
2025-10-24 06:10 | 525.0833 | 552 | 158.2208 | 158.2208 | Out/25 | 525.0833 | 552 | 158.2208 | -185.1375 | -35.2587
2025-10-24 06:15 | 545.8319 | 576 | 159.0722 | 159.0722 | Out/25 | 545.8319 | 576 | 159.0722 | -189.2403 | -34.6701
2025-10-24 06:20 | 561.6253 | 576 | 162.8721 | 162.8721 | Out/25 | 561.6253 | 576 | 162.8721 | -177.2468 | -31.5596
2025-10-24 06:25 | 571.608 | 600 | 159.3737 | 159.3737 | Out/25 | 571.608 | 600 | 159.3737 | -187.7657 | -32.8487
2025-10-24 06:30 | 568.1091 | 600 | 153.0674 | 153.0674 | Out/25 | 568.1091 | 600 | 153.0674 | -184.9582 | -32.5568
2025-10-24 06:35 | 575.3992 | 600 | 152.6271 | 152.6271 | Out/25 | 575.3992 | 600 | 152.6271 | -177.2279 | -30.8009
2025-10-24 06:40 | 582.3111 | 624 | 155.3392 | 155.3392 | Out/25 | 582.3111 | 624 | 155.3392 | -197.0281 | -33.8355
2025-10-24 06:45 | 583.3986 | 600 | 154.5462 | 154.5462 | Out/25 | 583.3986 | 600 | 154.5462 | -171.1476 | -29.3363
2025-10-24 06:50 | 566.2548 | 576 | 154.4511 | 154.4511 | Out/25 | 566.2548 | 576 | 154.4511 | -164.1963 | -28.9969
2025-10-24 06:55 | 565.313 | 576 | 155.2844 | 155.2844 | Out/25 | 565.313 | 576 | 155.2844 | -165.9714 | -29.3592
2025-10-24 07:00 | 572.6257 | 600 | 153.9576 | 153.9576 | Out/25 | 572.6257 | 600 | 153.9576 | -181.332 | -31.6668
2025-10-24 07:05 | 586.7896 | 600 | 157.2331 | 157.2331 | Out/25 | 586.7896 | 600 | 157.2331 | -170.4435 | -29.0468
2025-10-24 07:10 | 607.8144 | 600 | 160.1996 | 160.1996 | Out/25 | 607.8144 | 600 | 160.1996 | -152.3852 | -25.071
2025-10-24 07:15 | 627.087 | 624 | 156.0777 | 156.0777 | Out/25 | 627.087 | 624 | 156.0777 | -152.9907 | -24.3971
2025-10-24 07:20 | 635.0805 | 624 | 157.4674 | 157.4674 | Out/25 | 635.0805 | 624 | 157.4674 | -146.3869 | -23.0501
2025-10-24 07:25 | 643.5699 | 624 | 156.6153 | 156.6153 | Out/25 | 643.5699 | 624 | 156.6153 | -137.0453 | -21.2946
2025-10-24 07:30 | 657.4234 | 624 | 156.3482 | 156.3482 | Out/25 | 657.4234 | 624 | 156.3482 | -122.9248 | -18.698
2025-10-24 07:35 | 699.2985 | 648 | 156.0001 | 156.0001 | Out/25 | 699.2985 | 648 | 156.0001 | -104.7016 | -14.9724
2025-10-24 07:40 | 694.3276 | 648 | 155.6705 | 155.6705 | Out/25 | 694.3276 | 648 | 155.6705 | -109.343 | -15.748
2025-10-24 07:45 | 677.3215 | 600 | 157.3804 | 157.3804 | Out/25 | 677.3215 | 600 | 157.3804 | -80.0589 | -11.8199
2025-10-24 07:50 | 683.8619 | 624 | 170.3679 | 170.3679 | Out/25 | 683.8619 | 624 | 170.3679 | -110.506 | -16.1591
2025-10-24 07:55 | 678.6816 | 600 | 168.4306 | 168.4306 | Out/25 | 678.6816 | 600 | 168.4306 | -89.749 | -13.224
2025-10-24 08:00 | 670.9432 | 576 | 171.4605 | 171.4605 | Out/25 | 670.9432 | 576 | 171.4605 | -76.5173 | -11.4044
2025-10-24 08:05 | 674.9063 | 600 | 175.5863 | 175.5863 | Out/25 | 674.9063 | 600 | 175.5863 | -100.68 | -14.9176
2025-10-24 08:10 | 675.0729 | 576 | 178.3427 | 178.3427 | Out/25 | 675.0729 | 576 | 178.3427 | -79.2698 | -11.7424
2025-10-24 08:15 | 682.7474 | 624 | 183.1495 | 183.1495 | Out/25 | 682.7474 | 624 | 183.1495 | -124.402 | -18.2208
2025-10-24 08:20 | 694.1664 | 600 | 190.2238 | 190.2238 | Out/25 | 694.1664 | 600 | 190.2238 | -96.0574 | -13.8378
2025-10-24 08:25 | 701.1133 | 600 | 194.9521 | 194.9521 | Out/25 | 701.1133 | 600 | 194.9521 | -93.8388 | -13.3843
2025-10-24 08:30 | 690.2135 | 624 | 181.5704 | 181.5704 | Out/25 | 690.2135 | 624 | 181.5704 | -115.3569 | -16.7132
2025-10-24 08:35 | 689.3745 | 600 | 181.3773 | 181.3773 | Out/25 | 689.3745 | 600 | 181.3773 | -92.0028 | -13.3458
2025-10-24 08:40 | 673.8267 | 576 | 176.3456 | 176.3456 | Out/25 | 673.8267 | 576 | 176.3456 | -78.5189 | -11.6527
2025-10-24 08:45 | 672.8726 | 600 | 173.9763 | 173.9763 | Out/25 | 672.8726 | 600 | 173.9763 | -101.1036 | -15.0257
2025-10-24 08:50 | 687.3432 | 600 | 177.1403 | 177.1403 | Out/25 | 687.3432 | 600 | 177.1403 | -89.7971 | -13.0644
2025-10-24 08:55 | 689.9116 | 600 | 182.8992 | 182.8992 | Out/25 | 689.9116 | 600 | 182.8992 | -92.9877 | -13.4782
2025-10-24 09:00 | 681.0269 | 576 | 178.5476 | 178.5476 | Out/25 | 681.0269 | 576 | 178.5476 | -73.5207 | -10.7956
2025-10-24 09:05 | 652.907 | 552 | 170.8151 | 170.8151 | Out/25 | 652.907 | 552 | 170.8151 | -69.908 | -10.7072
2025-10-24 09:10 | 645.6618 | 552 | 174.4483 | 174.4483 | Out/25 | 645.6618 | 552 | 174.4483 | -80.7865 | -12.5122
2025-10-24 09:15 | 654.7134 | 576 | 176.4623 | 176.4623 | Out/25 | 654.7134 | 576 | 176.4623 | -97.7489 | -14.93
2025-10-24 09:20 | 659.0516 | 552 | 181.4582 | 181.4582 | Out/25 | 659.0516 | 552 | 181.4582 | -74.4067 | -11.29
2025-10-24 09:25 | 665.2452 | 552 | 189.2529 | 189.2529 | Out/25 | 665.2452 | 552 | 189.2529 | -76.0077 | -11.4255
2025-10-24 09:30 | 676.9545 | 576 | 179.8971 | 179.8971 | Out/25 | 676.9545 | 576 | 179.8971 | -78.9427 | -11.6614
2025-10-24 09:35 | 687.3741 | 576 | 177.371 | 177.371 | Out/25 | 687.3741 | 576 | 177.371 | -65.9969 | -9.6013
2025-10-24 09:40 | 704.743 | 600 | 181.9058 | 181.9058 | Out/25 | 704.743 | 600 | 181.9058 | -77.1629 | -10.9491
2025-10-24 09:45 | 699.8588 | 576 | 180.2135 | 180.2135 | Out/25 | 699.8588 | 576 | 180.2135 | -56.3548 | -8.0523
2025-10-24 09:50 | 698.3478 | 600 | 176.7778 | 176.7778 | Out/25 | 698.3478 | 600 | 176.7778 | -78.43 | -11.2308
2025-10-24 09:55 | 696.0767 | 576 | 174.9058 | 174.9058 | Out/25 | 696.0767 | 576 | 174.9058 | -54.8291 | -7.8769
2025-10-24 10:00 | 703.9268 | 600 | 179.3269 | 179.3269 | Out/25 | 703.9268 | 600 | 179.3269 | -75.4001 | -10.7114
2025-10-24 10:05 | 704.3034 | 600 | 176.5287 | 176.5287 | Out/25 | 704.3034 | 600 | 176.5287 | -72.2253 | -10.2549
2025-10-24 10:10 | 694.3559 | 600 | 178.447 | 178.447 | Out/25 | 694.3559 | 600 | 178.447 | -84.0911 | -12.1107
2025-10-24 10:15 | 706.3507 | 600 | 177.6578 | 177.6578 | Out/25 | 706.3507 | 600 | 177.6578 | -71.3071 | -10.0951
2025-10-24 10:20 | 708.3484 | 600 | 185.6951 | 185.6951 | Out/25 | 708.3484 | 600 | 185.6951 | -77.3467 | -10.9193
2025-10-24 10:25 | 712.9141 | 600 | 188.6543 | 188.6543 | Out/25 | 712.9141 | 600 | 188.6543 | -75.7402 | -10.624
2025-10-24 10:30 | 719.3851 | 600 | 193.3045 | 193.3045 | Out/25 | 719.3851 | 600 | 193.3045 | -73.9195 | -10.2754
2025-10-24 10:35 | 723.0829 | 600 | 196.5733 | 196.5733 | Out/25 | 723.0829 | 600 | 196.5733 | -73.4903 | -10.1635
2025-10-24 10:40 | 717.6361 | 600 | 187.0521 | 187.0521 | Out/25 | 717.6361 | 600 | 187.0521 | -69.416 | -9.6729
2025-10-24 10:45 | 730.4661 | 624 | 190.5303 | 190.5303 | Out/25 | 730.4661 | 624 | 190.5303 | -84.0642 | -11.5083
2025-10-24 10:50 | 744.5643 | 624 | 182.5289 | 182.5289 | Out/25 | 744.5643 | 624 | 182.5289 | -61.9646 | -8.3223
2025-10-24 10:55 | 736.4757 | 600 | 187.7543 | 187.7543 | Out/25 | 736.4757 | 600 | 187.7543 | -51.2786 | -6.9627
2025-10-24 11:00 | 746.2515 | 624 | 184.3556 | 184.3556 | Out/25 | 746.2515 | 624 | 184.3556 | -62.1041 | -8.3221
2025-10-24 11:05 | 735.5317 | 624 | 180.1293 | 180.1293 | Out/25 | 735.5317 | 624 | 180.1293 | -68.5976 | -9.3263
2025-10-24 11:10 | 715.8994 | 600 | 181.3808 | 181.3808 | Out/25 | 715.8994 | 600 | 181.3808 | -65.4814 | -9.1467
2025-10-24 11:15 | 714.3407 | 624 | 183.2765 | 183.2765 | Out/25 | 714.3407 | 624 | 183.2765 | -92.9358 | -13.01
2025-10-24 11:20 | 720.3658 | 624 | 183.3751 | 183.3751 | Out/25 | 720.3658 | 624 | 183.3751 | -87.0094 | -12.0785
2025-10-24 11:25 | 731.5305 | 648 | 178.5998 | 178.5998 | Out/25 | 731.5305 | 648 | 178.5998 | -95.0693 | -12.9959
2025-10-24 11:30 | 739.8318 | 648 | 179.1269 | 179.1269 | Out/25 | 739.8318 | 648 | 179.1269 | -87.2952 | -11.7993
2025-10-24 11:35 | 739.4183 | 672 | 176.859 | 176.859 | Out/25 | 739.4183 | 672 | 176.859 | -109.4407 | -14.8009
2025-10-24 11:40 | 737.1509 | 648 | 182.3567 | 182.3567 | Out/25 | 737.1509 | 648 | 182.3567 | -93.2058 | -12.6441
2025-10-24 11:45 | 723.5666 | 600 | 188.0951 | 188.0951 | Out/25 | 723.5666 | 600 | 188.0951 | -64.5285 | -8.9181
2025-10-24 11:50 | 718.6873 | 600 | 187.3091 | 187.3091 | Out/25 | 718.6873 | 600 | 187.3091 | -68.6218 | -9.5482
2025-10-24 11:55 | 696.058 | 600 | 182.4334 | 182.4334 | Out/25 | 696.058 | 600 | 182.4334 | -86.3754 | -12.4092
2025-10-24 12:00 | 700.1856 | 600 | 180.0721 | 180.0721 | Out/25 | 700.1856 | 600 | 180.0721 | -79.8866 | -11.4093
2025-10-24 12:05 | 680.3904 | 576 | 179.5907 | 179.5907 | Out/25 | 680.3904 | 576 | 179.5907 | -75.2003 | -11.0525
2025-10-24 12:10 | 654.9272 | 576 | 179.8953 | 179.8953 | Out/25 | 654.9272 | 576 | 179.8953 | -100.968 | -15.4167
2025-10-24 12:15 | 670.8953 | 624 | 184.9247 | 184.9247 | Out/25 | 670.8953 | 624 | 184.9247 | -138.0293 | -20.5739
2025-10-24 12:20 | 685.554 | 600 | 179.3304 | 179.3304 | Out/25 | 685.554 | 600 | 179.3304 | -93.7764 | -13.6789
2025-10-24 12:25 | 669.4152 | 600 | 181.623 | 181.623 | Out/25 | 669.4152 | 600 | 181.623 | -112.2078 | -16.7621
2025-10-24 12:30 | 677.3915 | 600 | 183.4266 | 183.4266 | Out/25 | 677.3915 | 600 | 183.4266 | -106.0352 | -15.6535
2025-10-24 12:35 | 663.545 | 576 | 177.7967 | 177.7967 | Out/25 | 663.545 | 576 | 177.7967 | -90.2517 | -13.6015
2025-10-24 12:40 | 656.3158 | 576 | 179.4595 | 179.4595 | Out/25 | 656.3158 | 576 | 179.4595 | -99.1437 | -15.1061
2025-10-24 12:45 | 663.361 | 576 | 180.7424 | 180.7424 | Out/25 | 663.361 | 576 | 180.7424 | -93.3813 | -14.077
2025-10-24 12:50 | 658.781 | 552 | 181.2673 | 181.2673 | Out/25 | 658.781 | 552 | 181.2673 | -74.4863 | -11.3067
2025-10-24 12:55 | 658.8408 | 576 | 182.5144 | 182.5144 | Out/25 | 658.8408 | 576 | 182.5144 | -99.6736 | -15.1286
2025-10-24 13:00 | 660.9305 | 576 | 177.5669 | 177.5669 | Out/25 | 660.9305 | 576 | 177.5669 | -92.6363 | -14.016
2025-10-24 13:05 | 671.8664 | 624 | 172.7859 | 172.7859 | Out/25 | 671.8664 | 624 | 172.7859 | -124.9195 | -18.5929
2025-10-24 13:10 | 687.869 | 600 | 171.1807 | 171.1807 | Out/25 | 687.869 | 600 | 171.1807 | -83.3117 | -12.1116
2025-10-24 13:15 | 695.18 | 600 | 183.9636 | 183.9636 | Out/25 | 695.18 | 600 | 183.9636 | -88.7837 | -12.7713
2025-10-24 13:20 | 697.5606 | 624 | 182.2761 | 182.2761 | Out/25 | 697.5606 | 624 | 182.2761 | -108.7155 | -15.5851
2025-10-24 13:25 | 723.2565 | 648 | 181.2326 | 181.2326 | Out/25 | 723.2565 | 648 | 181.2326 | -105.9761 | -14.6526
2025-10-24 13:30 | 724.6368 | 624 | 178.4687 | 178.4687 | Out/25 | 724.6368 | 624 | 178.4687 | -77.8318 | -10.7408
2025-10-24 13:35 | 715.228 | 624 | 180.3223 | 180.3223 | Out/25 | 715.228 | 624 | 180.3223 | -89.0943 | -12.4568
2025-10-24 13:40 | 727.7045 | 624 | 180.8916 | 180.8916 | Out/25 | 727.7045 | 624 | 180.8916 | -77.1871 | -10.6069
2025-10-24 13:45 | 731.0686 | 624 | 175.3092 | 175.3092 | Out/25 | 731.0686 | 624 | 175.3092 | -68.2406 | -9.3344
2025-10-24 13:50 | 718.7254 | 648 | 172.0715 | 172.0715 | Out/25 | 718.7254 | 648 | 172.0715 | -101.3461 | -14.1008
2025-10-24 13:55 | 742.391 | 648 | 182.507 | 182.507 | Out/25 | 742.391 | 648 | 182.507 | -88.116 | -11.8692
2025-10-24 14:00 | 744.3621 | 648 | 177.8053 | 177.8053 | Out/25 | 744.3621 | 648 | 177.8053 | -81.4432 | -10.9413
2025-10-24 14:05 | 741.3464 | 648 | 168.0938 | 168.0938 | Out/25 | 741.3464 | 648 | 168.0938 | -74.7474 | -10.0827
2025-10-24 14:10 | 736.1727 | 648 | 170.7643 | 170.7643 | Out/25 | 736.1727 | 648 | 170.7643 | -82.5916 | -11.219
2025-10-24 14:15 | 737.7699 | 624 | 173.9538 | 173.9538 | Out/25 | 737.7699 | 624 | 173.9538 | -60.1839 | -8.1575
2025-10-24 14:20 | 756.2044 | 672 | 188.1421 | 188.1421 | Out/25 | 756.2044 | 672 | 188.1421 | -103.9377 | -13.7447
2025-10-24 14:25 | 769.3075 | 648 | 196.8468 | 196.8468 | Out/25 | 769.3075 | 648 | 196.8468 | -75.5393 | -9.8191
2025-10-24 14:30 | 762.2056 | 648 | 195.582 | 195.582 | Out/25 | 762.2056 | 648 | 195.582 | -81.3764 | -10.6764
2025-10-24 14:35 | 752.3757 | 648 | 187.8786 | 187.8786 | Out/25 | 752.3757 | 648 | 187.8786 | -83.5029 | -11.0986
2025-10-24 14:40 | 747.8353 | 672 | 182.8382 | 182.8382 | Out/25 | 747.8353 | 672 | 182.8382 | -107.0028 | -14.3083
2025-10-24 14:45 | 757.7901 | 648 | 173.5393 | 173.5393 | Out/25 | 757.7901 | 648 | 173.5393 | -63.7492 | -8.4125
2025-10-24 14:50 | 749.3968 | 672 | 174.826 | 174.826 | Out/25 | 749.3968 | 672 | 174.826 | -97.4292 | -13.001
2025-10-24 14:55 | 759.1953 | 648 | 178.8431 | 178.8431 | Out/25 | 759.1953 | 648 | 178.8431 | -67.6478 | -8.9105
2025-10-24 15:00 | 751.8847 | 672 | 173.7151 | 173.7151 | Out/25 | 751.8847 | 672 | 173.7151 | -93.8304 | -12.4794
2025-10-24 15:05 | 734.1993 | 648 | 175.0555 | 175.0555 | Out/25 | 734.1993 | 648 | 175.0555 | -88.8561 | -12.1025
2025-10-24 15:10 | 740.6113 | 696 | 179.2557 | 179.2557 | Out/25 | 740.6113 | 696 | 179.2557 | -134.6443 | -18.1802
2025-10-24 15:15 | 757.9258 | 696 | 180.2476 | 180.2476 | Out/25 | 757.9258 | 696 | 180.2476 | -118.3218 | -15.6113
2025-10-24 15:20 | 775.7434 | 672 | 181.9372 | 181.9372 | Out/25 | 775.7434 | 672 | 181.9372 | -78.1937 | -10.0798
2025-10-24 15:25 | 773.6116 | 720 | 182.7541 | 182.7541 | Out/25 | 773.6116 | 720 | 182.7541 | -129.1425 | -16.6935
2025-10-24 15:30 | 771.6959 | 696 | 177.182 | 177.182 | Out/25 | 771.6959 | 696 | 177.182 | -101.4862 | -13.1511
2025-10-24 15:35 | 767.3939 | 720 | 177.2197 | 177.2197 | Out/25 | 767.3939 | 720 | 177.2197 | -129.8257 | -16.9177
2025-10-24 15:40 | 778.889 | 696 | 177.9871 | 177.9871 | Out/25 | 778.889 | 696 | 177.9871 | -95.0981 | -12.2095
2025-10-24 15:45 | 772.106 | 720 | 178.7997 | 178.7997 | Out/25 | 772.106 | 720 | 178.7997 | -126.6937 | -16.4089
2025-10-24 15:50 | 775.1956 | 720 | 179.1476 | 179.1476 | Out/25 | 775.1956 | 720 | 179.1476 | -123.952 | -15.9898
2025-10-24 15:55 | 776.8539 | 720 | 176.7513 | 176.7513 | Out/25 | 776.8539 | 720 | 176.7513 | -119.8974 | -15.4337
2025-10-24 16:00 | 783.4091 | 720 | 179.0381 | 179.0381 | Out/25 | 783.4091 | 720 | 179.0381 | -115.6289 | -14.7597
2025-10-24 16:05 | 775.2679 | 720 | 186.2172 | 186.2172 | Out/25 | 775.2679 | 720 | 186.2172 | -130.9493 | -16.8908
2025-10-24 16:10 | 772.4792 | 720 | 189.2866 | 189.2866 | Out/25 | 772.4792 | 720 | 189.2866 | -136.8073 | -17.7102
2025-10-24 16:15 | 794.8918 | 720 | 198.0279 | 198.0279 | Out/25 | 794.8918 | 720 | 198.0279 | -123.1361 | -15.4909
2025-10-24 16:20 | 786.5571 | 720 | 195.5869 | 195.5869 | Out/25 | 786.5571 | 720 | 195.5869 | -129.0298 | -16.4044
2025-10-24 16:25 | 786.6503 | 744 | 185.1944 | 185.1944 | Out/25 | 786.6503 | 744 | 185.1944 | -142.5441 | -18.1204
2025-10-24 16:30 | 780.2033 | 744 | 181.7139 | 181.7139 | Out/25 | 780.2033 | 744 | 181.7139 | -145.5106 | -18.6503
2025-10-24 16:35 | 777.9093 | 744 | 189.8083 | 189.8083 | Out/25 | 777.9093 | 744 | 189.8083 | -155.899 | -20.0408
2025-10-24 16:40 | 784.9296 | 792 | 181.2049 | 181.2049 | Out/25 | 784.9296 | 792 | 181.2049 | -188.2753 | -23.9863
2025-10-24 16:45 | 787.1279 | 768 | 179.469 | 179.469 | Out/25 | 787.1279 | 768 | 179.469 | -160.3411 | -20.3704
2025-10-24 16:50 | 774.2618 | 744 | 178.4391 | 178.4391 | Out/25 | 774.2618 | 744 | 178.4391 | -148.1772 | -19.1379
2025-10-24 16:55 | 776.0253 | 768 | 180.1521 | 180.1521 | Out/25 | 776.0253 | 768 | 180.1521 | -172.1268 | -22.1806
2025-10-24 17:00 | 771.0158 | 768 | 179.078 | 179.078 | Out/25 | 771.0158 | 768 | 179.078 | -176.0622 | -22.8351
2025-10-24 17:05 | 744.7579 | 744 | 177.8108 | 177.8108 | Out/25 | 744.7579 | 744 | 177.8108 | -177.0528 | -23.7732
2025-10-24 17:10 | 733.5126 | 768 | 176.5482 | 176.5482 | Out/25 | 733.5126 | 768 | 176.5482 | -211.0356 | -28.7705
2025-10-24 17:15 | 750.5786 | 792 | 173.5296 | 173.5296 | Out/25 | 750.5786 | 792 | 173.5296 | -214.951 | -28.638
2025-10-24 17:20 | 763.2667 | 792 | 173.534 | 173.534 | Out/25 | 763.2667 | 792 | 173.534 | -202.2672 | -26.5002
2025-10-24 17:25 | 767.8184 | 792 | 174.2172 | 174.2172 | Out/25 | 767.8184 | 792 | 174.2172 | -198.3988 | -25.8393
2025-10-24 17:30 | 766.1674 | 792 | 172.8165 | 172.8165 | Out/25 | 766.1674 | 792 | 172.8165 | -198.6492 | -25.9276
2025-10-24 17:35 | 762.3576 | 792 | 172.7672 | 172.7672 | Out/25 | 762.3576 | 792 | 172.7672 | -202.4096 | -26.5505
2025-10-24 17:40 | 768.4811 | 816 | 174.6159 | 174.6159 | Out/25 | 768.4811 | 816 | 174.6159 | -222.1348 | -28.9057
2025-10-24 17:45 | 781.8966 | 816 | 174.6762 | 174.6762 | Out/25 | 781.8966 | 816 | 174.6762 | -208.7796 | -26.7017
2025-10-24 17:50 | 773.7808 | 840 | 173.5304 | 173.5304 | Out/25 | 773.7808 | 840 | 173.5304 | -239.7495 | -30.9842
2025-10-24 17:55 | 779.5768 | 816 | 173.0951 | 173.0951 | Out/25 | 779.5768 | 816 | 173.0951 | -209.5183 | -26.8759
2025-10-24 18:00 | 788.1511 | 864 | 176.1022 | 176.1022 | Out/25 | 788.1511 | 864 | 176.1022 | -251.9512 | -31.9674
2025-10-24 18:05 | 801.844 | 840 | 183.9493 | 183.9493 | Out/25 | 801.844 | 840 | 183.9493 | -222.1053 | -27.6993
2025-10-24 18:10 | 808.7136 | 864 | 184.2173 | 184.2173 | Out/25 | 808.7136 | 864 | 184.2173 | -239.5037 | -29.6154
2025-10-24 18:15 | 813.1274 | 888 | 183.0034 | 183.0034 | Out/25 | 813.1274 | 888 | 183.0034 | -257.876 | -31.7141
2025-10-24 18:20 | 830.4014 | 912 | 178.577 | 178.577 | Out/25 | 830.4014 | 912 | 178.577 | -260.1757 | -31.3313
2025-10-24 18:25 | 838.2945 | 936 | 182.1885 | 182.1885 | Out/25 | 838.2945 | 936 | 182.1885 | -279.894 | -33.3885
2025-10-24 18:30 | 875.1384 | 1008 | 176.3377 | 176.3377 | Out/25 | 875.1384 | 1008 | 176.3377 | -309.1993 | -35.3315
2025-10-24 18:35 | 907.936 | 1032 | 172.8025 | 172.8025 | Out/25 | 907.936 | 1032 | 172.8025 | -296.8665 | -32.6968
2025-10-24 18:40 | 929.2495 | 1056 | 173.9059 | 173.9059 | Out/25 | 929.2495 | 1056 | 173.9059 | -300.6565 | -32.3548
2025-10-24 18:45 | 958.1573 | 1080 | 185.0225 | 185.0225 | Out/25 | 958.1573 | 1080 | 185.0225 | -306.8652 | -32.0266
2025-10-24 18:50 | 958.4398 | 1080 | 184.4924 | 184.4924 | Out/25 | 958.4398 | 1080 | 184.4924 | -306.0525 | -31.9324
2025-10-24 18:55 | 970.4841 | 1080 | 187.8657 | 187.8657 | Out/25 | 970.4841 | 1080 | 187.8657 | -297.3816 | -30.6426
2025-10-24 19:00 | 969.2921 | 1080 | 185.7106 | 185.7106 | Out/25 | 969.2921 | 1080 | 185.7106 | -296.4185 | -30.5809
2025-10-24 19:05 | 959.7573 | 1080 | 174.9781 | 174.9781 | Out/25 | 959.7573 | 1080 | 174.9781 | -295.2208 | -30.7599
2025-10-24 19:10 | 943.6124 | 1056 | 176.5788 | 176.5788 | Out/25 | 943.6124 | 1056 | 176.5788 | -288.9664 | -30.6234
2025-10-24 19:15 | 937.3459 | 1056 | 184.9432 | 184.9432 | Out/25 | 937.3459 | 1056 | 184.9432 | -303.5973 | -32.389
2025-10-24 19:20 | 954.5997 | 1080 | 183.4098 | 183.4098 | Out/25 | 954.5997 | 1080 | 183.4098 | -308.8101 | -32.3497
2025-10-24 19:25 | 952.182 | 1056 | 185.5555 | 185.5555 | Out/25 | 952.182 | 1056 | 185.5555 | -289.3735 | -30.3906
2025-10-24 19:30 | 938.0615 | 1056 | 183.533 | 183.533 | Out/25 | 938.0615 | 1056 | 183.533 | -301.4715 | -32.1377
2025-10-24 19:35 | 926.5383 | 1008 | 174.941 | 174.941 | Out/25 | 926.5383 | 1008 | 174.941 | -256.4028 | -27.6732
2025-10-24 19:40 | 920.6792 | 1056 | 172.3796 | 172.3796 | Out/25 | 920.6792 | 1056 | 172.3796 | -307.7004 | -33.421
2025-10-24 19:45 | 925.2724 | 1008 | 185.873 | 185.873 | Out/25 | 925.2724 | 1008 | 185.873 | -268.6006 | -29.0294
2025-10-24 19:50 | 923.6986 | 1032 | 186.7956 | 186.7956 | Out/25 | 923.6986 | 1032 | 186.7956 | -295.097 | -31.9473
2025-10-24 19:55 | 904.7384 | 984 | 188.6484 | 188.6484 | Out/25 | 904.7384 | 984 | 188.6484 | -267.91 | -29.6119
2025-10-24 20:00 | 894.1655 | 1008 | 189.4585 | 189.4585 | Out/25 | 894.1655 | 1008 | 189.4585 | -303.293 | -33.9191
2025-10-24 20:05 | 883.449 | 960 | 183.0029 | 183.0029 | Out/25 | 883.449 | 960 | 183.0029 | -259.5539 | -29.3796
2025-10-24 20:10 | 859.7935 | 960 | 175.7294 | 175.7294 | Out/25 | 859.7935 | 960 | 175.7294 | -275.9359 | -32.0933
2025-10-24 20:15 | 869.4338 | 984 | 172.9616 | 172.9616 | Out/25 | 869.4338 | 984 | 172.9616 | -287.5278 | -33.0707
2025-10-24 20:20 | 854.5911 | 960 | 175.7341 | 175.7341 | Out/25 | 854.5911 | 960 | 175.7341 | -281.1431 | -32.898
2025-10-24 20:25 | 852.9428 | 960 | 181.5522 | 181.5522 | Out/25 | 852.9428 | 960 | 181.5522 | -288.6094 | -33.8369
2025-10-24 20:30 | 847.688 | 936 | 181.6275 | 181.6275 | Out/25 | 847.688 | 936 | 181.6275 | -269.9395 | -31.8442
2025-10-24 20:35 | 843.2051 | 936 | 184.7477 | 184.7477 | Out/25 | 843.2051 | 936 | 184.7477 | -277.5425 | -32.9152
2025-10-24 20:40 | 841.2106 | 936 | 181.8403 | 181.8403 | Out/25 | 841.2106 | 936 | 181.8403 | -276.6298 | -32.8847
2025-10-24 20:45 | 826.3698 | 960 | 165.2625 | 165.2625 | Out/25 | 826.3698 | 960 | 165.2625 | -298.8927 | -36.1694
2025-10-24 20:50 | 832.5151 | 936 | 165.9261 | 165.9261 | Out/25 | 832.5151 | 936 | 165.9261 | -269.411 | -32.3611
2025-10-24 20:55 | 826.7979 | 936 | 171.5643 | 171.5643 | Out/25 | 826.7979 | 936 | 171.5643 | -280.7664 | -33.9583
2025-10-24 21:00 | 820.0566 | 912 | 168.4364 | 168.4364 | Out/25 | 820.0566 | 912 | 168.4364 | -260.3798 | -31.7514
2025-10-24 21:05 | 811.3854 | 912 | 171.321 | 171.321 | Out/25 | 811.3854 | 912 | 171.321 | -271.9356 | -33.515
2025-10-24 21:10 | 816.3238 | 912 | 170.5652 | 170.5652 | Out/25 | 816.3238 | 912 | 170.5652 | -266.2414 | -32.6147
2025-10-24 21:15 | 814.1477 | 936 | 165.6995 | 165.6995 | Out/25 | 814.1477 | 936 | 165.6995 | -287.5518 | -35.3194
2025-10-24 21:20 | 811.8098 | 912 | 167.6955 | 167.6955 | Out/25 | 811.8098 | 912 | 167.6955 | -267.8857 | -32.9986
2025-10-24 21:25 | 817.2674 | 936 | 166.9932 | 166.9932 | Out/25 | 817.2674 | 936 | 166.9932 | -285.7258 | -34.9611
2025-10-24 21:30 | 814.4717 | 888 | 166.5239 | 166.5239 | Out/25 | 814.4717 | 888 | 166.5239 | -240.0522 | -29.4734
2025-10-24 21:35 | 797.9754 | 888 | 165.8812 | 165.8812 | Out/25 | 797.9754 | 888 | 165.8812 | -255.9058 | -32.0694
2025-10-24 21:40 | 799.0591 | 888 | 165.0825 | 165.0825 | Out/25 | 799.0591 | 888 | 165.0825 | -254.0234 | -31.7903
2025-10-24 21:45 | 798.7708 | 888 | 164.7692 | 164.7692 | Out/25 | 798.7708 | 888 | 164.7692 | -253.9984 | -31.7987
2025-10-24 21:50 | 784.4891 | 864 | 159.9314 | 159.9314 | Out/25 | 784.4891 | 864 | 159.9314 | -239.4422 | -30.5221
2025-10-24 21:55 | 768.1659 | 840 | 160.1607 | 160.1607 | Out/25 | 768.1659 | 840 | 160.1607 | -231.9949 | -30.2011
2025-10-24 22:00 | 754.2192 | 840 | 161.0863 | 161.0863 | Out/25 | 754.2192 | 840 | 161.0863 | -246.8671 | -32.7315
2025-10-24 22:05 | 750.5761 | 840 | 161.2236 | 161.2236 | Out/25 | 750.5761 | 840 | 161.2236 | -250.6475 | -33.394
2025-10-24 22:10 | 742.5182 | 816 | 162.7824 | 162.7824 | Out/25 | 742.5182 | 816 | 162.7824 | -236.2641 | -31.8193
2025-10-24 22:15 | 737.3221 | 840 | 163.9294 | 163.9294 | Out/25 | 737.3221 | 840 | 163.9294 | -266.6072 | -36.1589
2025-10-24 22:20 | 738.5005 | 816 | 163.2762 | 163.2762 | Out/25 | 738.5005 | 816 | 163.2762 | -240.7757 | -32.6033
2025-10-24 22:25 | 742.8647 | 840 | 161.0244 | 161.0244 | Out/25 | 742.8647 | 840 | 161.0244 | -258.1597 | -34.7519
2025-10-24 22:30 | 738.1561 | 816 | 161.35 | 161.35 | Out/25 | 738.1561 | 816 | 161.35 | -239.1939 | -32.4042
2025-10-24 22:35 | 727.1848 | 792 | 162.1517 | 162.1517 | Out/25 | 727.1848 | 792 | 162.1517 | -226.967 | -31.2117
2025-10-24 22:40 | 711.8132 | 768 | 162.2582 | 162.2582 | Out/25 | 711.8132 | 768 | 162.2582 | -218.445 | -30.6885
2025-10-24 22:45 | 707.6024 | 792 | 160.7465 | 160.7465 | Out/25 | 707.6024 | 792 | 160.7465 | -245.1441 | -34.6443
2025-10-24 22:50 | 708.9933 | 768 | 161.8994 | 161.8994 | Out/25 | 708.9933 | 768 | 161.8994 | -220.9061 | -31.1577
2025-10-24 22:55 | 703.6413 | 768 | 160.4 | 160.4 | Out/25 | 703.6413 | 768 | 160.4 | -224.7587 | -31.9422
2025-10-24 23:00 | 687.8204 | 744 | 162.2792 | 162.2792 | Out/25 | 687.8204 | 744 | 162.2792 | -218.4589 | -31.761
2025-10-24 23:05 | 673.2301 | 720 | 162.3502 | 162.3502 | Out/25 | 673.2301 | 720 | 162.3502 | -209.1201 | -31.0622
2025-10-24 23:10 | 651.5138 | 720 | 160.1396 | 160.1396 | Out/25 | 651.5138 | 720 | 160.1396 | -228.6258 | -35.0915
2025-10-24 23:15 | 648.6012 | 696 | 161.4041 | 161.4041 | Out/25 | 648.6012 | 696 | 161.4041 | -208.8029 | -32.1928
2025-10-24 23:20 | 644.9744 | 720 | 159.8796 | 159.8796 | Out/25 | 644.9744 | 720 | 159.8796 | -234.9052 | -36.4209
2025-10-24 23:25 | 638.0891 | 672 | 161.3769 | 161.3769 | Out/25 | 638.0891 | 672 | 161.3769 | -195.2879 | -30.6051
2025-10-24 23:30 | 633.0777 | 696 | 161.32 | 161.32 | Out/25 | 633.0777 | 696 | 161.32 | -224.2423 | -35.421
2025-10-24 23:35 | 625.2407 | 696 | 159.5454 | 159.5454 | Out/25 | 625.2407 | 696 | 159.5454 | -230.3047 | -36.8346
2025-10-24 23:40 | 632.5978 | 672 | 158.7384 | 158.7384 | Out/25 | 632.5978 | 672 | 158.7384 | -198.1407 | -31.3217
2025-10-24 23:45 | 622.6789 | 672 | 159.1598 | 159.1598 | Out/25 | 622.6789 | 672 | 159.1598 | -208.4809 | -33.4813
2025-10-24 23:50 | 619.7125 | 648 | 161.076 | 161.076 | Out/25 | 619.7125 | 648 | 161.076 | -189.3634 | -30.5567
2025-10-24 23:55 | 614.6523 | 624 | 160.9518 | 160.9518 | Out/25 | 614.6523 | 624 | 160.9518 | -170.2994 | -27.7066
2025-10-25 | 599.2181 | 624 | 157.9005 | 157.9005 | Out/25 | 599.2181 | 624 | 157.9005 | -182.6823 | -30.4868
2025-10-25 00:05 | 594.6858 | 624 | 158.2666 | 158.2666 | Out/25 | 594.6858 | 624 | 158.2666 | -187.5808 | -31.5428
2025-10-25 00:10 | 589.7937 | 624 | 158.1307 | 158.1307 | Out/25 | 589.7937 | 624 | 158.1307 | -192.337 | -32.6109
2025-10-25 00:15 | 586.5786 | 600 | 156.9872 | 156.9872 | Out/25 | 586.5786 | 600 | 156.9872 | -170.4086 | -29.0513
2025-10-25 00:20 | 585.1932 | 600 | 161.2235 | 161.2235 | Out/25 | 585.1932 | 600 | 161.2235 | -176.0302 | -30.0807
2025-10-25 00:25 | 584.1747 | 600 | 159.0756 | 159.0756 | Out/25 | 584.1747 | 600 | 159.0756 | -174.9009 | -29.9398
2025-10-25 00:30 | 569.7853 | 576 | 159.7877 | 159.7877 | Out/25 | 569.7853 | 576 | 159.7877 | -166.0024 | -29.1342
2025-10-25 00:35 | 562.9207 | 576 | 159.5194 | 159.5194 | Out/25 | 562.9207 | 576 | 159.5194 | -172.5987 | -30.6613
2025-10-25 00:40 | 559.554 | 552 | 158.3481 | 158.3481 | Out/25 | 559.554 | 552 | 158.3481 | -150.7941 | -26.949
2025-10-25 00:45 | 552.5724 | 552 | 153.1577 | 153.1577 | Out/25 | 552.5724 | 552 | 153.1577 | -152.5853 | -27.6136
2025-10-25 00:50 | 553.137 | 576 | 150.559 | 150.559 | Out/25 | 553.137 | 576 | 150.559 | -173.4221 | -31.3525
2025-10-25 00:55 | 543.2811 | 552 | 151.3276 | 151.3276 | Out/25 | 543.2811 | 552 | 151.3276 | -160.0465 | -29.4592
2025-10-25 01:00 | 538.934 | 552 | 150.168 | 150.168 | Out/25 | 538.934 | 552 | 150.168 | -163.234 | -30.2883
2025-10-25 01:05 | 522.341 | 528 | 151.0912 | 151.0912 | Out/25 | 522.341 | 528 | 151.0912 | -156.7502 | -30.0092
2025-10-25 01:10 | 523.2327 | 528 | 148.9374 | 148.9374 | Out/25 | 523.2327 | 528 | 148.9374 | -153.7047 | -29.376
2025-10-25 01:15 | 510.451 | 504 | 148.5093 | 148.5093 | Out/25 | 510.451 | 504 | 148.5093 | -142.0584 | -27.83
2025-10-25 01:20 | 506.8055 | 504 | 147.5146 | 147.5146 | Out/25 | 506.8055 | 504 | 147.5146 | -144.7091 | -28.5532
2025-10-25 01:25 | 501.3916 | 504 | 146.883 | 146.883 | Out/25 | 501.3916 | 504 | 146.883 | -149.4914 | -29.8153
2025-10-25 01:30 | 495.2949 | 504 | 146.4068 | 146.4068 | Out/25 | 495.2949 | 504 | 146.4068 | -155.1119 | -31.3171
2025-10-25 01:35 | 494.6636 | 480 | 145.5001 | 145.5001 | Out/25 | 494.6636 | 480 | 145.5001 | -130.8364 | -26.4496
2025-10-25 01:40 | 488.6927 | 504 | 146.0507 | 146.0507 | Out/25 | 488.6927 | 504 | 146.0507 | -161.358 | -33.0183
2025-10-25 01:45 | 488.2149 | 480 | 147.5948 | 147.5948 | Out/25 | 488.2149 | 480 | 147.5948 | -139.3799 | -28.5489
2025-10-25 01:50 | 485.1228 | 480 | 147.7065 | 147.7065 | Out/25 | 485.1228 | 480 | 147.7065 | -142.5837 | -29.3913
2025-10-25 01:55 | 483.9469 | 480 | 145.9888 | 145.9888 | Out/25 | 483.9469 | 480 | 145.9888 | -142.0419 | -29.3507
2025-10-25 02:00 | 479.3376 | 480 | 145.1832 | 145.1832 | Out/25 | 479.3376 | 480 | 145.1832 | -145.8456 | -30.4265
2025-10-25 02:05 | 479.4749 | 456 | 146.1248 | 146.1248 | Out/25 | 479.4749 | 456 | 146.1248 | -122.6499 | -25.58
2025-10-25 02:10 | 483.7783 | 480 | 147.6053 | 147.6053 | Out/25 | 483.7783 | 480 | 147.6053 | -143.8271 | -29.73
2025-10-25 02:15 | 488.8443 | 480 | 147.5786 | 147.5786 | Out/25 | 488.8443 | 480 | 147.5786 | -138.7343 | -28.3801
2025-10-25 02:20 | 487.9427 | 480 | 149.5254 | 149.5254 | Out/25 | 487.9427 | 480 | 149.5254 | -141.5827 | -29.0162
2025-10-25 02:25 | 486.1492 | 456 | 152.294 | 152.294 | Out/25 | 486.1492 | 456 | 152.294 | -122.1448 | -25.125
2025-10-25 02:30 | 486.2348 | 480 | 151.2781 | 151.2781 | Out/25 | 486.2348 | 480 | 151.2781 | -145.0433 | -29.8299
2025-10-25 02:35 | 481.9801 | 456 | 151.9363 | 151.9363 | Out/25 | 481.9801 | 456 | 151.9363 | -125.9562 | -26.1331
2025-10-25 02:40 | 481.5372 | 480 | 150.1472 | 150.1472 | Out/25 | 481.5372 | 480 | 150.1472 | -148.61 | -30.8616
2025-10-25 02:45 | 481.7256 | 456 | 148.9369 | 148.9369 | Out/25 | 481.7256 | 456 | 148.9369 | -123.2113 | -25.5771
2025-10-25 02:50 | 480.3834 | 480 | 147.7237 | 147.7237 | Out/25 | 480.3834 | 480 | 147.7237 | -147.3403 | -30.6714
2025-10-25 02:55 | 478.0222 | 456 | 146.9333 | 146.9333 | Out/25 | 478.0222 | 456 | 146.9333 | -124.9111 | -26.1308
2025-10-25 03:00 | 470.5071 | 456 | 146.4136 | 146.4136 | Out/25 | 470.5071 | 456 | 146.4136 | -131.9065 | -28.035
2025-10-25 03:05 | 469.9304 | 432 | 145.0419 | 145.0419 | Out/25 | 469.9304 | 432 | 145.0419 | -107.1115 | -22.7931
2025-10-25 03:10 | 465.5579 | 456 | 145.5397 | 145.5397 | Out/25 | 465.5579 | 456 | 145.5397 | -135.9819 | -29.2084
2025-10-25 03:15 | 467.3325 | 456 | 145.0091 | 145.0091 | Out/25 | 467.3325 | 456 | 145.0091 | -133.6766 | -28.6042
2025-10-25 03:20 | 471.9751 | 456 | 146.2604 | 146.2604 | Out/25 | 471.9751 | 456 | 146.2604 | -130.2852 | -27.6043
2025-10-25 03:25 | 473.2117 | 456 | 143.7823 | 143.7823 | Out/25 | 473.2117 | 456 | 143.7823 | -126.5706 | -26.7471
2025-10-25 03:30 | 471.691 | 480 | 144.3006 | 144.3006 | Out/25 | 471.691 | 480 | 144.3006 | -152.6096 | -32.3537
2025-10-25 03:35 | 473.1919 | 456 | 143.4256 | 143.4256 | Out/25 | 473.1919 | 456 | 143.4256 | -126.2337 | -26.6771
2025-10-25 03:40 | 472.1465 | 456 | 143.5922 | 143.5922 | Out/25 | 472.1465 | 456 | 143.5922 | -127.4457 | -26.9928
2025-10-25 03:45 | 474.1343 | 456 | 145.4054 | 145.4054 | Out/25 | 474.1343 | 456 | 145.4054 | -127.2711 | -26.8428
2025-10-25 03:50 | 469.8339 | 456 | 143.4897 | 143.4897 | Out/25 | 469.8339 | 456 | 143.4897 | -129.6558 | -27.5961
2025-10-25 03:55 | 472.8063 | 456 | 145.4387 | 145.4387 | Out/25 | 472.8063 | 456 | 145.4387 | -128.6324 | -27.2062
2025-10-25 04:00 | 469.2726 | 456 | 143.6783 | 143.6783 | Out/25 | 469.2726 | 456 | 143.6783 | -130.4058 | -27.7889
2025-10-25 04:05 | 467.739 | 432 | 146.7923 | 146.7923 | Out/25 | 467.739 | 432 | 146.7923 | -111.0533 | -23.7426
2025-10-25 04:10 | 469.1273 | 456 | 145.4454 | 145.4454 | Out/25 | 469.1273 | 456 | 145.4454 | -132.3182 | -28.2052
2025-10-25 04:15 | 471.7862 | 456 | 147.228 | 147.228 | Out/25 | 471.7862 | 456 | 147.228 | -131.4418 | -27.8605
2025-10-25 04:20 | 469.6965 | 456 | 146.2697 | 146.2697 | Out/25 | 469.6965 | 456 | 146.2697 | -132.5731 | -28.2253
2025-10-25 04:25 | 469.0511 | 456 | 145.1006 | 145.1006 | Out/25 | 469.0511 | 456 | 145.1006 | -132.0495 | -28.1525
2025-10-25 04:30 | 472.74 | 456 | 146.6727 | 146.6727 | Out/25 | 472.74 | 456 | 146.6727 | -129.9327 | -27.485
2025-10-25 04:35 | 478.1781 | 456 | 145.4795 | 145.4795 | Out/25 | 478.1781 | 456 | 145.4795 | -123.3014 | -25.7857
2025-10-25 04:40 | 477.64 | 456 | 145.1484 | 145.1484 | Out/25 | 477.64 | 456 | 145.1484 | -123.5084 | -25.8581
2025-10-25 04:45 | 476.8091 | 456 | 147.5088 | 147.5088 | Out/25 | 476.8091 | 456 | 147.5088 | -126.6997 | -26.5724
2025-10-25 04:50 | 476.1267 | 480 | 149.4092 | 149.4092 | Out/25 | 476.1267 | 480 | 149.4092 | -153.2825 | -32.1936
2025-10-25 04:55 | 482.7819 | 456 | 147.3872 | 147.3872 | Out/25 | 482.7819 | 456 | 147.3872 | -120.6053 | -24.9813
2025-10-25 05:00 | 476.9861 | 456 | 144.52 | 144.52 | Out/25 | 476.9861 | 456 | 144.52 | -123.5339 | -25.8988
2025-10-25 05:05 | 472.9717 | 456 | 143.9361 | 143.9361 | Out/25 | 472.9717 | 456 | 143.9361 | -126.9645 | -26.844
2025-10-25 05:10 | 469.7181 | 456 | 140.5202 | 140.5202 | Out/25 | 469.7181 | 456 | 140.5202 | -126.8021 | -26.9954
2025-10-25 05:15 | 467.5071 | 456 | 141.3192 | 141.3192 | Out/25 | 467.5071 | 456 | 141.3192 | -129.812 | -27.7669
2025-10-25 05:20 | 457.8992 | 408 | 144.9023 | 144.9023 | Out/25 | 457.8992 | 408 | 144.9023 | -95.0031 | -20.7476
2025-10-25 05:25 | 443.0882 | 408 | 141.4622 | 141.4622 | Out/25 | 443.0882 | 408 | 141.4622 | -106.374 | -24.0074
2025-10-25 05:30 | 425.52 | 408 | 140.805 | 140.805 | Out/25 | 425.52 | 408 | 140.805 | -123.2851 | -28.9728
2025-10-25 05:35 | 427.0956 | 408 | 140.4774 | 140.4774 | Out/25 | 427.0956 | 408 | 140.4774 | -121.3818 | -28.4203
2025-10-25 05:40 | 428.9759 | 408 | 141.346 | 141.346 | Out/25 | 428.9759 | 408 | 141.346 | -120.3701 | -28.0599
2025-10-25 05:45 | 439.8811 | 408 | 139.3326 | 139.3326 | Out/25 | 439.8811 | 408 | 139.3326 | -107.4515 | -24.4274
2025-10-25 05:50 | 440.7218 | 432 | 138.9974 | 138.9974 | Out/25 | 440.7218 | 432 | 138.9974 | -130.2756 | -29.5596
2025-10-25 05:55 | 428.174 | 408 | 139.7221 | 139.7221 | Out/25 | 428.174 | 408 | 139.7221 | -119.5481 | -27.9204
2025-10-25 06:00 | 438.42 | 408 | 138.8755 | 138.8755 | Out/25 | 438.42 | 408 | 138.8755 | -108.4555 | -24.7378
2025-10-25 06:05 | 431.9195 | 408 | 138.2488 | 138.2488 | Out/25 | 431.9195 | 408 | 138.2488 | -114.3293 | -26.47
2025-10-25 06:10 | 429.8349 | 408 | 136.7717 | 136.7717 | Out/25 | 429.8349 | 408 | 136.7717 | -114.9368 | -26.7398
2025-10-25 06:15 | 434.2064 | 432 | 138.9403 | 138.9403 | Out/25 | 434.2064 | 432 | 138.9403 | -136.7339 | -31.4905
2025-10-25 06:20 | 448.1152 | 456 | 140.2747 | 140.2747 | Out/25 | 448.1152 | 456 | 140.2747 | -148.1595 | -33.0628
2025-10-25 06:25 | 453.4707 | 432 | 142.051 | 142.051 | Out/25 | 453.4707 | 432 | 142.051 | -120.5803 | -26.5905
2025-10-25 06:30 | 459.6165 | 456 | 142.8553 | 142.8553 | Out/25 | 459.6165 | 456 | 142.8553 | -139.2389 | -30.2946
2025-10-25 06:35 | 461.5439 | 456 | 142.69 | 142.69 | Out/25 | 461.5439 | 456 | 142.69 | -137.146 | -29.7146
2025-10-25 06:40 | 464.2836 | 456 | 142.2727 | 142.2727 | Out/25 | 464.2836 | 456 | 142.2727 | -133.989 | -28.8593
2025-10-25 06:45 | 472.5661 | 456 | 141.7306 | 141.7306 | Out/25 | 472.5661 | 456 | 141.7306 | -125.1645 | -26.4861
2025-10-25 06:50 | 472.5936 | 456 | 140.2055 | 140.2055 | Out/25 | 472.5936 | 456 | 140.2055 | -123.6118 | -26.1561
2025-10-25 06:55 | 462.256 | 432 | 140.6976 | 140.6976 | Out/25 | 462.256 | 432 | 140.6976 | -110.4416 | -23.8919
2025-10-25 07:00 | 465.8576 | 480 | 140.5686 | 140.5686 | Out/25 | 465.8576 | 480 | 140.5686 | -154.711 | -33.2099
2025-10-25 07:05 | 480.3184 | 456 | 141.6059 | 141.6059 | Out/25 | 480.3184 | 456 | 141.6059 | -117.2875 | -24.4187
2025-10-25 07:10 | 485.6207 | 480 | 143.2595 | 143.2595 | Out/25 | 485.6207 | 480 | 143.2595 | -137.6387 | -28.3428
2025-10-25 07:15 | 505.9335 | 504 | 141.6639 | 141.6639 | Out/25 | 505.9335 | 504 | 141.6639 | -139.7304 | -27.6183
2025-10-25 07:20 | 515.2646 | 504 | 146.214 | 146.214 | Out/25 | 515.2646 | 504 | 146.214 | -134.9494 | -26.1903
2025-10-25 07:25 | 529.5562 | 504 | 147.395 | 147.395 | Out/25 | 529.5562 | 504 | 147.395 | -121.8388 | -23.0077
2025-10-25 07:30 | 522.9896 | 504 | 147.9411 | 147.9411 | Out/25 | 522.9896 | 504 | 147.9411 | -128.9516 | -24.6566
2025-10-25 07:35 | 523.2947 | 504 | 150.1999 | 150.1999 | Out/25 | 523.2947 | 504 | 150.1999 | -130.9052 | -25.0156
2025-10-25 07:40 | 528.4156 | 528 | 150.3825 | 150.3825 | Out/25 | 528.4156 | 528 | 150.3825 | -149.9669 | -28.3805
2025-10-25 07:45 | 528.5157 | 480 | 150.5971 | 150.5971 | Out/25 | 528.5157 | 480 | 150.5971 | -102.0814 | -19.3147
2025-10-25 07:50 | 527.1522 | 504 | 150.8514 | 150.8514 | Out/25 | 527.1522 | 504 | 150.8514 | -127.6992 | -24.2244
2025-10-25 07:55 | 527.2739 | 504 | 151.1113 | 151.1113 | Out/25 | 527.2739 | 504 | 151.1113 | -127.8375 | -24.245
2025-10-25 08:00 | 536.0767 | 504 | 152.8072 | 152.8072 | Out/25 | 536.0767 | 504 | 152.8072 | -120.7305 | -22.5211
2025-10-25 08:05 | 564.8116 | 528 | 153.0039 | 153.0039 | Out/25 | 564.8116 | 528 | 153.0039 | -116.1923 | -20.5719
2025-10-25 08:10 | 555.5947 | 504 | 151.9887 | 151.9887 | Out/25 | 555.5947 | 504 | 151.9887 | -100.3939 | -18.0696
2025-10-25 08:15 | 548.7466 | 504 | 152.0818 | 152.0818 | Out/25 | 548.7466 | 504 | 152.0818 | -107.3352 | -19.5601
2025-10-25 08:20 | 545.2985 | 504 | 150.5401 | 150.5401 | Out/25 | 545.2985 | 504 | 150.5401 | -109.2415 | -20.0333
2025-10-25 08:25 | 545.5345 | 504 | 154.7834 | 154.7834 | Out/25 | 545.5345 | 504 | 154.7834 | -113.2489 | -20.7593
2025-10-25 08:30 | 548.2203 | 504 | 153.2045 | 153.2045 | Out/25 | 548.2203 | 504 | 153.2045 | -108.9841 | -19.8796
2025-10-25 08:35 | 553.5916 | 528 | 152.8252 | 152.8252 | Out/25 | 553.5916 | 528 | 152.8252 | -127.2336 | -22.9833
2025-10-25 08:40 | 558.6635 | 504 | 156.2032 | 156.2032 | Out/25 | 558.6635 | 504 | 156.2032 | -101.5397 | -18.1755
2025-10-25 08:45 | 556.9675 | 504 | 155.9882 | 155.9882 | Out/25 | 556.9675 | 504 | 155.9882 | -103.0208 | -18.4967
2025-10-25 08:50 | 556.1949 | 504 | 157.9915 | 157.9915 | Out/25 | 556.1949 | 504 | 157.9915 | -105.7966 | -19.0215
2025-10-25 08:55 | 549.8377 | 504 | 156.9049 | 156.9049 | Out/25 | 549.8377 | 504 | 156.9049 | -111.0672 | -20.2
2025-10-25 09:00 | 544.4935 | 480 | 153.7597 | 153.7597 | Out/25 | 544.4935 | 480 | 153.7597 | -89.2663 | -16.3944
2025-10-25 09:05 | 533.5185 | 480 | 154.1355 | 154.1355 | Out/25 | 533.5185 | 480 | 154.1355 | -100.617 | -18.8591
2025-10-25 09:10 | 536.0871 | 480 | 154.3851 | 154.3851 | Out/25 | 536.0871 | 480 | 154.3851 | -98.298 | -18.3362
2025-10-25 09:15 | 554.2124 | 504 | 154.5228 | 154.5228 | Out/25 | 554.2124 | 504 | 154.5228 | -104.3104 | -18.8214
2025-10-25 09:20 | 558.0736 | 504 | 158.2445 | 158.2445 | Out/25 | 558.0736 | 504 | 158.2445 | -104.1708 | -18.6661
2025-10-25 09:25 | 564.1925 | 504 | 157.1506 | 157.1506 | Out/25 | 564.1925 | 504 | 157.1506 | -96.9581 | -17.1853
2025-10-25 09:30 | 567.3008 | 528 | 154.4035 | 154.4035 | Out/25 | 567.3008 | 528 | 154.4035 | -115.1027 | -20.2895
2025-10-25 09:35 | 567.0992 | 504 | 153.2223 | 153.2223 | Out/25 | 567.0992 | 504 | 153.2223 | -90.1231 | -15.8919
2025-10-25 09:40 | 580.7784 | 528 | 159.8345 | 159.8345 | Out/25 | 580.7784 | 528 | 159.8345 | -107.0561 | -18.4332
2025-10-25 09:45 | 590.7192 | 528 | 161.4804 | 161.4804 | Out/25 | 590.7192 | 528 | 161.4804 | -98.7612 | -16.7188
2025-10-25 09:50 | 584.3065 | 504 | 159.2395 | 159.2395 | Out/25 | 584.3065 | 504 | 159.2395 | -78.9329 | -13.5088
2025-10-25 09:55 | 576.3936 | 504 | 162.3435 | 162.3435 | Out/25 | 576.3936 | 504 | 162.3435 | -89.9499 | -15.6056
2025-10-25 10:00 | 580.4167 | 504 | 163.6681 | 163.6681 | Out/25 | 580.4167 | 504 | 163.6681 | -87.2514 | -15.0326
2025-10-25 10:05 | 581.3564 | 528 | 161.0068 | 161.0068 | Out/25 | 581.3564 | 528 | 161.0068 | -107.6504 | -18.5171
2025-10-25 10:10 | 580.9106 | 528 | 147.4612 | 147.4612 | Out/25 | 580.9106 | 528 | 147.4612 | -94.5505 | -16.2763
2025-10-25 10:15 | 577.2131 | 528 | 146.8811 | 146.8811 | Out/25 | 577.2131 | 528 | 146.8811 | -97.6681 | -16.9206
2025-10-25 10:20 | 577.2427 | 528 | 148.3656 | 148.3656 | Out/25 | 577.2427 | 528 | 148.3656 | -99.1228 | -17.1718
2025-10-25 10:25 | 575.1578 | 528 | 148.7516 | 148.7516 | Out/25 | 575.1578 | 528 | 148.7516 | -101.5939 | -17.6636
2025-10-25 10:30 | 572.4693 | 504 | 153.6071 | 153.6071 | Out/25 | 572.4693 | 504 | 153.6071 | -85.1378 | -14.872
2025-10-25 10:35 | 579.7716 | 528 | 161.139 | 161.139 | Out/25 | 579.7716 | 528 | 161.139 | -109.3675 | -18.8639
2025-10-25 10:40 | 607.9401 | 552 | 167.824 | 167.824 | Out/25 | 607.9401 | 552 | 167.824 | -111.884 | -18.4038
2025-10-25 10:45 | 592.1585 | 528 | 162.9154 | 162.9154 | Out/25 | 592.1585 | 528 | 162.9154 | -98.7569 | -16.6774
2025-10-25 10:50 | 599.5 | 552 | 150.5218 | 150.5218 | Out/25 | 599.5 | 552 | 150.5218 | -103.0218 | -17.1846
2025-10-25 10:55 | 597.3003 | 552 | 146.6692 | 146.6692 | Out/25 | 597.3003 | 552 | 146.6692 | -101.3688 | -16.9712
2025-10-25 11:00 | 597.0906 | 528 | 141.7867 | 141.7867 | Out/25 | 597.0906 | 528 | 141.7867 | -72.6961 | -12.175
2025-10-25 11:05 | 587.5653 | 576 | 139.3102 | 139.3102 | Out/25 | 587.5653 | 576 | 139.3102 | -127.7449 | -21.7414
2025-10-25 11:10 | 603.386 | 576 | 137.0056 | 137.0056 | Out/25 | 603.386 | 576 | 137.0056 | -109.6196 | -18.1674
2025-10-25 11:15 | 608.4373 | 600 | 138.8456 | 138.8456 | Out/25 | 608.4373 | 600 | 138.8456 | -130.4084 | -21.4333
2025-10-25 11:20 | 610.1592 | 600 | 139.5457 | 139.5457 | Out/25 | 610.1592 | 600 | 139.5457 | -129.3866 | -21.2054
2025-10-25 11:25 | 629.8186 | 624 | 137.9154 | 137.9154 | Out/25 | 629.8186 | 624 | 137.9154 | -132.0968 | -20.9738
2025-10-25 11:30 | 647.2913 | 624 | 138.5509 | 138.5509 | Out/25 | 647.2913 | 624 | 138.5509 | -115.2596 | -17.8064
2025-10-25 11:35 | 633.637 | 576 | 139.4254 | 139.4254 | Out/25 | 633.637 | 576 | 139.4254 | -81.7883 | -12.9078
2025-10-25 11:40 | 618.9381 | 600 | 140.8949 | 140.8949 | Out/25 | 618.9381 | 600 | 140.8949 | -121.9568 | -19.7042
2025-10-25 11:45 | 644.6359 | 648 | 141.4322 | 141.4322 | Out/25 | 644.6359 | 648 | 141.4322 | -144.7963 | -22.4617
2025-10-25 11:50 | 659.5423 | 648 | 139.7524 | 139.7524 | Out/25 | 659.5423 | 648 | 139.7524 | -128.2101 | -19.4393
2025-10-25 11:55 | 652.7609 | 624 | 141.186 | 141.186 | Out/25 | 652.7609 | 624 | 141.186 | -112.4251 | -17.223
2025-10-25 12:00 | 644.5472 | 624 | 140.7477 | 140.7477 | Out/25 | 644.5472 | 624 | 140.7477 | -120.2005 | -18.6488
2025-10-25 12:05 | 626.6669 | 624 | 138.9315 | 138.9315 | Out/25 | 626.6669 | 624 | 138.9315 | -136.2646 | -21.7443
2025-10-25 12:10 | 612.1968 | 552 | 136.1779 | 136.1779 | Out/25 | 612.1968 | 552 | 136.1779 | -75.9811 | -12.4112
2025-10-25 12:15 | 598.9582 | 600 | 139.0496 | 139.0496 | Out/25 | 598.9582 | 600 | 139.0496 | -140.0914 | -23.3892
2025-10-25 12:20 | 621.0718 | 624 | 141.4252 | 141.4252 | Out/25 | 621.0718 | 624 | 141.4252 | -144.3534 | -23.2426
2025-10-25 12:25 | 653.9656 | 672 | 141.9013 | 141.9013 | Out/25 | 653.9656 | 672 | 141.9013 | -159.9356 | -24.4563
2025-10-25 12:30 | 658.9236 | 648 | 144.5001 | 144.5001 | Out/25 | 658.9236 | 648 | 144.5001 | -133.5766 | -20.2719
2025-10-25 12:35 | 646.2369 | 624 | 141.8252 | 141.8252 | Out/25 | 646.2369 | 624 | 141.8252 | -119.5883 | -18.5053
2025-10-25 12:40 | 629.4144 | 576 | 139.2168 | 139.2168 | Out/25 | 629.4144 | 576 | 139.2168 | -85.8024 | -13.6321
2025-10-25 12:45 | 614.0349 | 600 | 138.9452 | 138.9452 | Out/25 | 614.0349 | 600 | 138.9452 | -124.9104 | -20.3426
2025-10-25 12:50 | 611.8907 | 576 | 138.5146 | 138.5146 | Out/25 | 611.8907 | 576 | 138.5146 | -102.6239 | -16.7716
2025-10-25 12:55 | 613.3132 | 552 | 138.2141 | 138.2141 | Out/25 | 613.3132 | 552 | 138.2141 | -76.901 | -12.5386
2025-10-25 13:00 | 600.5093 | 576 | 137.9221 | 137.9221 | Out/25 | 600.5093 | 576 | 137.9221 | -113.4127 | -18.8861
2025-10-25 13:05 | 586.7541 | 552 | 137.5912 | 137.5912 | Out/25 | 586.7541 | 552 | 137.5912 | -102.8371 | -17.5264
2025-10-25 13:10 | 580.3701 | 552 | 138.2894 | 138.2894 | Out/25 | 580.3701 | 552 | 138.2894 | -109.9192 | -18.9395
2025-10-25 13:15 | 581.4078 | 528 | 140.1726 | 140.1726 | Out/25 | 581.4078 | 528 | 140.1726 | -86.7648 | -14.9232
2025-10-25 13:20 | 580.2705 | 552 | 141.2893 | 141.2893 | Out/25 | 580.2705 | 552 | 141.2893 | -113.0188 | -19.4769
2025-10-25 13:25 | 581.5452 | 528 | 142.3117 | 142.3117 | Out/25 | 581.5452 | 528 | 142.3117 | -88.7665 | -15.2639
2025-10-25 13:30 | 572.3885 | 552 | 140.5333 | 140.5333 | Out/25 | 572.3885 | 552 | 140.5333 | -120.1448 | -20.9901
2025-10-25 13:35 | 575.9196 | 528 | 137.0456 | 137.0456 | Out/25 | 575.9196 | 528 | 137.0456 | -89.126 | -15.4754
2025-10-25 13:40 | 568.9733 | 528 | 135.7974 | 135.7974 | Out/25 | 568.9733 | 528 | 135.7974 | -94.8242 | -16.6658
2025-10-25 13:45 | 571.2347 | 528 | 135.6564 | 135.6564 | Out/25 | 571.2347 | 528 | 135.6564 | -92.4217 | -16.1793
2025-10-25 13:50 | 568.9144 | 528 | 136.3536 | 136.3536 | Out/25 | 568.9144 | 528 | 136.3536 | -95.4391 | -16.7757
2025-10-25 13:55 | 572.4232 | 552 | 135.7592 | 135.7592 | Out/25 | 572.4232 | 552 | 135.7592 | -115.3361 | -20.1487
2025-10-25 14:00 | 582.498 | 576 | 128.0813 | 128.0813 | Out/25 | 582.498 | 576 | 128.0813 | -121.5833 | -20.8727
2025-10-25 14:05 | 570.5702 | 528 | 125.9541 | 125.9541 | Out/25 | 570.5702 | 528 | 125.9541 | -83.3839 | -14.6141
2025-10-25 14:10 | 563.4821 | 552 | 129.4118 | 129.4118 | Out/25 | 563.4821 | 552 | 129.4118 | -117.9297 | -20.9287
2025-10-25 14:15 | 574.087 | 552 | 132.9731 | 132.9731 | Out/25 | 574.087 | 552 | 132.9731 | -110.886 | -19.3152
2025-10-25 14:20 | 580.6376 | 552 | 142.5421 | 142.5421 | Out/25 | 580.6376 | 552 | 142.5421 | -113.9044 | -19.6171
2025-10-25 14:25 | 575.6108 | 528 | 147.6267 | 147.6267 | Out/25 | 575.6108 | 528 | 147.6267 | -100.0159 | -17.3756
2025-10-25 14:30 | 579.8348 | 528 | 155.4611 | 155.4611 | Out/25 | 579.8348 | 528 | 155.4611 | -103.6263 | -17.8717
2025-10-25 14:35 | 585.8618 | 552 | 145.3584 | 145.3584 | Out/25 | 585.8618 | 552 | 145.3584 | -111.4966 | -19.0312
2025-10-25 14:40 | 587.7137 | 552 | 139.2067 | 139.2067 | Out/25 | 587.7137 | 552 | 139.2067 | -103.493 | -17.6094
2025-10-25 14:45 | 582.6685 | 552 | 136.0842 | 136.0842 | Out/25 | 582.6685 | 552 | 136.0842 | -105.4157 | -18.0919
2025-10-25 14:50 | 583.835 | 552 | 137.0965 | 137.0965 | Out/25 | 583.835 | 552 | 137.0965 | -105.2616 | -18.0293
2025-10-25 14:55 | 582.4822 | 528 | 137.9174 | 137.9174 | Out/25 | 582.4822 | 528 | 137.9174 | -83.4351 | -14.3241
2025-10-25 15:00 | 581.9222 | 552 | 137.5109 | 137.5109 | Out/25 | 581.9222 | 552 | 137.5109 | -107.5888 | -18.4885
2025-10-25 15:05 | 588.5939 | 576 | 137.8165 | 137.8165 | Out/25 | 588.5939 | 576 | 137.8165 | -125.2227 | -21.2749
2025-10-25 15:10 | 588.4062 | 552 | 139.2817 | 139.2817 | Out/25 | 588.4062 | 552 | 139.2817 | -102.8755 | -17.4838
2025-10-25 15:15 | 594.2247 | 576 | 139.7324 | 139.7324 | Out/25 | 594.2247 | 576 | 139.7324 | -121.5076 | -20.4481
2025-10-25 15:20 | 599.9139 | 576 | 139.7203 | 139.7203 | Out/25 | 599.9139 | 576 | 139.7203 | -115.8064 | -19.3038
2025-10-25 15:25 | 598.8925 | 576 | 138.5312 | 138.5312 | Out/25 | 598.8925 | 576 | 138.5312 | -115.6387 | -19.3088
2025-10-25 15:30 | 597.0667 | 600 | 134.6131 | 134.6131 | Out/25 | 597.0667 | 600 | 134.6131 | -137.5464 | -23.037
2025-10-25 15:35 | 603.7487 | 600 | 133.1156 | 133.1156 | Out/25 | 603.7487 | 600 | 133.1156 | -129.3669 | -21.4273
2025-10-25 15:40 | 604.0252 | 576 | 134.1414 | 134.1414 | Out/25 | 604.0252 | 576 | 134.1414 | -106.1162 | -17.5682
2025-10-25 15:45 | 605.1943 | 600 | 134.9015 | 134.9015 | Out/25 | 605.1943 | 600 | 134.9015 | -129.7071 | -21.4323
2025-10-25 15:50 | 602.0978 | 600 | 127.2296 | 127.2296 | Out/25 | 602.0978 | 600 | 127.2296 | -125.1318 | -20.7826
2025-10-25 15:55 | 586.4338 | 600 | 124.4539 | 124.4539 | Out/25 | 586.4338 | 600 | 124.4539 | -138.0201 | -23.5355
2025-10-25 16:00 | 599.5776 | 600 | 125.8013 | 125.8013 | Out/25 | 599.5776 | 600 | 125.8013 | -126.2237 | -21.0521
2025-10-25 16:05 | 601.4097 | 600 | 127.0899 | 127.0899 | Out/25 | 601.4097 | 600 | 127.0899 | -125.6802 | -20.8976
2025-10-25 16:10 | 610.6027 | 624 | 126.9799 | 126.9799 | Out/25 | 610.6027 | 624 | 126.9799 | -140.3772 | -22.9899
2025-10-25 16:15 | 617.0833 | 624 | 129.6575 | 129.6575 | Out/25 | 617.0833 | 624 | 129.6575 | -136.5742 | -22.1322
2025-10-25 16:20 | 619.6018 | 648 | 131.4616 | 131.4616 | Out/25 | 619.6018 | 648 | 131.4616 | -159.8598 | -25.8004
2025-10-25 16:25 | 626.3005 | 648 | 130.9812 | 130.9812 | Out/25 | 626.3005 | 648 | 130.9812 | -152.6807 | -24.3782
2025-10-25 16:30 | 634.3908 | 648 | 130.6131 | 130.6131 | Out/25 | 634.3908 | 648 | 130.6131 | -144.2223 | -22.734
2025-10-25 16:35 | 637.7368 | 672 | 130.2666 | 130.2666 | Out/25 | 637.7368 | 672 | 130.2666 | -164.5299 | -25.799
2025-10-25 16:40 | 643.6384 | 672 | 129.3881 | 129.3881 | Out/25 | 643.6384 | 672 | 129.3881 | -157.7498 | -24.5091
2025-10-25 16:45 | 633.3931 | 648 | 129.2266 | 129.2266 | Out/25 | 633.3931 | 648 | 129.2266 | -143.8334 | -22.7084
2025-10-25 16:50 | 637.7985 | 672 | 130.5996 | 130.5996 | Out/25 | 637.7985 | 672 | 130.5996 | -164.8011 | -25.8391
2025-10-25 16:55 | 646.0378 | 672 | 129.0756 | 129.0756 | Out/25 | 646.0378 | 672 | 129.0756 | -155.0378 | -23.9983
2025-10-25 17:00 | 651.6686 | 672 | 126.3127 | 126.3127 | Out/25 | 651.6686 | 672 | 126.3127 | -146.6441 | -22.5029
2025-10-25 17:05 | 658.7484 | 720 | 126.509 | 126.509 | Out/25 | 658.7484 | 720 | 126.509 | -187.7606 | -28.5026
2025-10-25 17:10 | 666.9023 | 696 | 127.6268 | 127.6268 | Out/25 | 666.9023 | 696 | 127.6268 | -156.7245 | -23.5004
2025-10-25 17:15 | 677.3725 | 720 | 128.6532 | 128.6532 | Out/25 | 677.3725 | 720 | 128.6532 | -171.2807 | -25.286
2025-10-25 17:20 | 677.8162 | 720 | 129.0373 | 129.0373 | Out/25 | 677.8162 | 720 | 129.0373 | -171.2211 | -25.2607
2025-10-25 17:25 | 676.8577 | 720 | 129.5452 | 129.5452 | Out/25 | 676.8577 | 720 | 129.5452 | -172.6875 | -25.5131
2025-10-25 17:30 | 681.649 | 744 | 130.7075 | 130.7075 | Out/25 | 681.649 | 744 | 130.7075 | -193.0584 | -28.3223
2025-10-25 17:35 | 686.1042 | 744 | 130.0581 | 130.0581 | Out/25 | 686.1042 | 744 | 130.0581 | -187.9539 | -27.3944
2025-10-25 17:40 | 694.5087 | 744 | 130.3401 | 130.3401 | Out/25 | 694.5087 | 744 | 130.3401 | -179.8313 | -25.8933
2025-10-25 17:45 | 691.9269 | 768 | 128.7004 | 128.7004 | Out/25 | 691.9269 | 768 | 128.7004 | -204.7735 | -29.5947
2025-10-25 17:50 | 694.532 | 768 | 120.3144 | 120.3144 | Out/25 | 694.532 | 768 | 120.3144 | -193.7824 | -27.9012
2025-10-25 17:55 | 704.4238 | 792 | 120.8653 | 120.8653 | Out/25 | 704.4238 | 792 | 120.8653 | -208.4415 | -29.5903
2025-10-25 18:00 | 703.5706 | 792 | 115.7698 | 115.7698 | Out/25 | 703.5706 | 792 | 115.7698 | -204.1992 | -29.0233
2025-10-25 18:05 | 705.9318 | 792 | 113.9211 | 113.9211 | Out/25 | 705.9318 | 792 | 113.9211 | -199.9892 | -28.3298
2025-10-25 18:10 | 718.1857 | 840 | 114.8087 | 114.8087 | Out/25 | 718.1857 | 840 | 114.8087 | -236.6231 | -32.9473
2025-10-25 18:15 | 734.8022 | 864 | 113.2469 | 113.2469 | Out/25 | 734.8022 | 864 | 113.2469 | -242.4447 | -32.9945
2025-10-25 18:20 | 746.288 | 864 | 114.5082 | 114.5082 | Out/25 | 746.288 | 864 | 114.5082 | -232.2202 | -31.1167
2025-10-25 18:25 | 771.8051 | 912 | 115.8423 | 115.8423 | Out/25 | 771.8051 | 912 | 115.8423 | -256.0372 | -33.1738
2025-10-25 18:30 | 790.1799 | 936 | 116.4274 | 116.4274 | Out/25 | 790.1799 | 936 | 116.4274 | -262.2476 | -33.1883
2025-10-25 18:35 | 811.8748 | 960 | 115.9685 | 115.9685 | Out/25 | 811.8748 | 960 | 115.9685 | -264.0937 | -32.5289
2025-10-25 18:40 | 805.8015 | 936 | 115.2399 | 115.2399 | Out/25 | 805.8015 | 936 | 115.2399 | -245.4384 | -30.4589
2025-10-25 18:45 | 804.8318 | 960 | 115.8328 | 115.8328 | Out/25 | 804.8318 | 960 | 115.8328 | -271.0011 | -33.6718
2025-10-25 18:50 | 813.0838 | 960 | 116.518 | 116.518 | Out/25 | 813.0838 | 960 | 116.518 | -263.4342 | -32.3994
2025-10-25 18:55 | 812.431 | 960 | 115.0677 | 115.0677 | Out/25 | 812.431 | 960 | 115.0677 | -262.6367 | -32.3273
2025-10-25 19:00 | 805.363 | 936 | 115.0113 | 115.0113 | Out/25 | 805.363 | 936 | 115.0113 | -245.6483 | -30.5016
2025-10-25 19:05 | 815.0021 | 960 | 115.0147 | 115.0147 | Out/25 | 815.0021 | 960 | 115.0147 | -260.0125 | -31.9033
2025-10-25 19:10 | 817.727 | 960 | 114.6146 | 114.6146 | Out/25 | 817.727 | 960 | 114.6146 | -256.8877 | -31.4148
2025-10-25 19:15 | 813.8889 | 960 | 115.0995 | 115.0995 | Out/25 | 813.8889 | 960 | 115.0995 | -261.2106 | -32.0941
2025-10-25 19:20 | 815.7717 | 960 | 115.0787 | 115.0787 | Out/25 | 815.7717 | 960 | 115.0787 | -259.307 | -31.7867
2025-10-25 19:25 | 807.7278 | 936 | 114.3415 | 114.3415 | Out/25 | 807.7278 | 936 | 114.3415 | -242.6137 | -30.0366
2025-10-25 19:30 | 815.3175 | 960 | 114.1279 | 114.1279 | Out/25 | 815.3175 | 960 | 114.1279 | -258.8104 | -31.7435
2025-10-25 19:35 | 806.6755 | 936 | 113.693 | 113.693 | Out/25 | 806.6755 | 936 | 113.693 | -243.0176 | -30.1258
2025-10-25 19:40 | 806.3058 | 960 | 112.9014 | 112.9014 | Out/25 | 806.3058 | 960 | 112.9014 | -266.5956 | -33.0638
2025-10-25 19:45 | 792.175 | 936 | 113.0471 | 113.0471 | Out/25 | 792.175 | 936 | 113.0471 | -256.8721 | -32.4262
2025-10-25 19:50 | 788.8226 | 912 | 113.5486 | 113.5486 | Out/25 | 788.8226 | 912 | 113.5486 | -236.7261 | -30.0101
2025-10-25 19:55 | 775.9453 | 912 | 107.995 | 107.995 | Out/25 | 775.9453 | 912 | 107.995 | -244.0497 | -31.4519
2025-10-25 20:00 | 762.1271 | 912 | 102.1513 | 102.1513 | Out/25 | 762.1271 | 912 | 102.1513 | -252.0243 | -33.0685
2025-10-25 20:05 | 752.8101 | 888 | 97.8868 | 97.8868 | Out/25 | 752.8101 | 888 | 97.8868 | -233.0767 | -30.9609
2025-10-25 20:10 | 740.2859 | 888 | 96.4739 | 96.4739 | Out/25 | 740.2859 | 888 | 96.4739 | -244.1879 | -32.9856
2025-10-25 20:15 | 736.6362 | 864 | 95.9644 | 95.9644 | Out/25 | 736.6362 | 864 | 95.9644 | -223.3283 | -30.3173
2025-10-25 20:20 | 721.7222 | 888 | 96.3614 | 96.3614 | Out/25 | 721.7222 | 888 | 96.3614 | -262.6392 | -36.3906
2025-10-25 20:25 | 723.4097 | 888 | 94.3997 | 94.3997 | Out/25 | 723.4097 | 888 | 94.3997 | -258.99 | -35.8013
2025-10-25 20:30 | 721.2171 | 864 | 94.7655 | 94.7655 | Out/25 | 721.2171 | 864 | 94.7655 | -237.5484 | -32.9372
2025-10-25 20:35 | 720.5491 | 888 | 95.2067 | 95.2067 | Out/25 | 720.5491 | 888 | 95.2067 | -262.6576 | -36.4524
2025-10-25 20:40 | 729.368 | 888 | 94.1471 | 94.1471 | Out/25 | 729.368 | 888 | 94.1471 | -252.7792 | -34.6573
2025-10-25 20:45 | 717.871 | 864 | 94.9143 | 94.9143 | Out/25 | 717.871 | 864 | 94.9143 | -241.0434 | -33.5775
2025-10-25 20:50 | 711.7256 | 840 | 94.1889 | 94.1889 | Out/25 | 711.7256 | 840 | 94.1889 | -222.4632 | -31.2569
2025-10-25 20:55 | 705.4614 | 840 | 94.1974 | 94.1974 | Out/25 | 705.4614 | 840 | 94.1974 | -228.736 | -32.4236
2025-10-25 21:00 | 697.4328 | 840 | 94.2324 | 94.2324 | Out/25 | 697.4328 | 840 | 94.2324 | -236.7996 | -33.953
2025-10-25 21:05 | 679.1702 | 816 | 93.8141 | 93.8141 | Out/25 | 679.1702 | 816 | 93.8141 | -230.6439 | -33.9597
2025-10-25 21:10 | 674.2938 | 816 | 94.1948 | 94.1948 | Out/25 | 674.2938 | 816 | 94.1948 | -235.9011 | -34.9849
2025-10-25 21:15 | 671.9376 | 816 | 94.6815 | 94.6815 | Out/25 | 671.9376 | 816 | 94.6815 | -238.7439 | -35.5307
2025-10-25 21:20 | 666.549 | 792 | 93.6565 | 93.6565 | Out/25 | 666.549 | 792 | 93.6565 | -219.1075 | -32.8719
2025-10-25 21:25 | 647.7234 | 792 | 92.6792 | 92.6792 | Out/25 | 647.7234 | 792 | 92.6792 | -236.9557 | -36.5829
2025-10-25 21:30 | 661.403 | 816 | 92.9975 | 92.9975 | Out/25 | 661.403 | 816 | 92.9975 | -247.5946 | -37.4348
2025-10-25 21:35 | 666.4766 | 792 | 92.3869 | 92.3869 | Out/25 | 666.4766 | 792 | 92.3869 | -217.9103 | -32.6959
2025-10-25 21:40 | 653.5513 | 768 | 93.0228 | 93.0228 | Out/25 | 653.5513 | 768 | 93.0228 | -207.4715 | -31.7452
2025-10-25 21:45 | 649.3486 | 792 | 94.293 | 94.293 | Out/25 | 649.3486 | 792 | 94.293 | -236.9444 | -36.4896
2025-10-25 21:50 | 641.9421 | 744 | 94.5786 | 94.5786 | Out/25 | 641.9421 | 744 | 94.5786 | -196.6365 | -30.6315
2025-10-25 21:55 | 643.6382 | 768 | 93.2742 | 93.2742 | Out/25 | 643.6382 | 768 | 93.2742 | -217.636 | -33.8134
2025-10-25 22:00 | 642.7391 | 768 | 94.5012 | 94.5012 | Out/25 | 642.7391 | 768 | 94.5012 | -219.7621 | -34.1915
2025-10-25 22:05 | 641.2822 | 744 | 95.1936 | 95.1936 | Out/25 | 641.2822 | 744 | 95.1936 | -197.9115 | -30.8618
2025-10-25 22:10 | 629.8166 | 744 | 93.8602 | 93.8602 | Out/25 | 629.8166 | 744 | 93.8602 | -208.0435 | -33.0324
2025-10-25 22:15 | 634.3557 | 768 | 94.356 | 94.356 | Out/25 | 634.3557 | 768 | 94.356 | -228.0003 | -35.942
2025-10-25 22:20 | 640.2693 | 744 | 94.7759 | 94.7759 | Out/25 | 640.2693 | 744 | 94.7759 | -198.5066 | -31.0036
2025-10-25 22:25 | 632.6721 | 744 | 93.4277 | 93.4277 | Out/25 | 632.6721 | 744 | 93.4277 | -204.7555 | -32.3636
2025-10-25 22:30 | 615.5924 | 744 | 93.7458 | 93.7458 | Out/25 | 615.5924 | 744 | 93.7458 | -222.1534 | -36.0877
2025-10-25 22:35 | 621.0883 | 720 | 94.2576 | 94.2576 | Out/25 | 621.0883 | 720 | 94.2576 | -193.1694 | -31.1018
2025-10-25 22:40 | 609.5291 | 744 | 93.5309 | 93.5309 | Out/25 | 609.5291 | 744 | 93.5309 | -228.0018 | -37.4062
2025-10-25 22:45 | 611.5584 | 720 | 93.4074 | 93.4074 | Out/25 | 611.5584 | 720 | 93.4074 | -201.849 | -33.0057
2025-10-25 22:50 | 603.4201 | 720 | 93.96 | 93.96 | Out/25 | 603.4201 | 720 | 93.96 | -210.5398 | -34.8911
2025-10-25 22:55 | 593.5699 | 696 | 92.67 | 92.67 | Out/25 | 593.5699 | 696 | 92.67 | -195.1001 | -32.8689
2025-10-25 23:00 | 595.6609 | 696 | 93.2236 | 93.2236 | Out/25 | 595.6609 | 696 | 93.2236 | -193.5627 | -32.4955
2025-10-25 23:05 | 583.8817 | 696 | 93.454 | 93.454 | Out/25 | 583.8817 | 696 | 93.454 | -205.5723 | -35.2079
2025-10-25 23:10 | 578.66 | 672 | 92.5698 | 92.5698 | Out/25 | 578.66 | 672 | 92.5698 | -185.9098 | -32.1276
2025-10-25 23:15 | 573.808 | 672 | 93.6231 | 93.6231 | Out/25 | 573.808 | 672 | 93.6231 | -191.8152 | -33.4285
2025-10-25 23:20 | 568.7479 | 672 | 94.3018 | 94.3018 | Out/25 | 568.7479 | 672 | 94.3018 | -197.5538 | -34.7349
2025-10-25 23:25 | 548.4512 | 648 | 93.4265 | 93.4265 | Out/25 | 548.4512 | 648 | 93.4265 | -192.9753 | -35.1855
2025-10-25 23:30 | 546.4326 | 648 | 93.6529 | 93.6529 | Out/25 | 546.4326 | 648 | 93.6529 | -195.2203 | -35.7263
2025-10-25 23:35 | 539.9571 | 624 | 95.4205 | 95.4205 | Out/25 | 539.9571 | 624 | 95.4205 | -179.4633 | -33.2366
2025-10-25 23:40 | 533.8654 | 624 | 94.0538 | 94.0538 | Out/25 | 533.8654 | 624 | 94.0538 | -184.1885 | -34.5009
2025-10-25 23:45 | 535.2501 | 624 | 94.0877 | 94.0877 | Out/25 | 535.2501 | 624 | 94.0877 | -182.8375 | -34.1593
2025-10-25 23:50 | 533.5612 | 624 | 94.8607 | 94.8607 | Out/25 | 533.5612 | 624 | 94.8607 | -185.2995 | -34.7288
2025-10-25 23:55 | 530.3207 | 624 | 93.3008 | 93.3008 | Out/25 | 530.3207 | 624 | 93.3008 | -186.9801 | -35.2579
2025-10-26 | 524.5196 | 600 | 92.538 | 92.538 | Out/25 | 524.5196 | 600 | 92.538 | -168.0184 | -32.0328
2025-10-26 00:05 | 516.9058 | 576 | 93.6747 | 93.6747 | Out/25 | 516.9058 | 576 | 93.6747 | -152.7689 | -29.5545
2025-10-26 00:10 | 518.0911 | 600 | 94.3256 | 94.3256 | Out/25 | 518.0911 | 600 | 94.3256 | -176.2345 | -34.0161
2025-10-26 00:15 | 510.5614 | 576 | 93.7571 | 93.7571 | Out/25 | 510.5614 | 576 | 93.7571 | -159.1958 | -31.1805
2025-10-26 00:20 | 506.0844 | 576 | 93.2782 | 93.2782 | Out/25 | 506.0844 | 576 | 93.2782 | -163.1938 | -32.2464
2025-10-26 00:25 | 501.7879 | 552 | 93.0743 | 93.0743 | Out/25 | 501.7879 | 552 | 93.0743 | -143.2864 | -28.5552
2025-10-26 00:30 | 505.4777 | 576 | 105.881 | 105.881 | Out/25 | 505.4777 | 576 | 105.881 | -176.4033 | -34.8983
2025-10-26 00:35 | 510.9424 | 552 | 113.4044 | 113.4044 | Out/25 | 510.9424 | 552 | 113.4044 | -154.4621 | -30.2308
2025-10-26 00:40 | 509.3779 | 552 | 121.2442 | 121.2442 | Out/25 | 509.3779 | 552 | 121.2442 | -163.8663 | -32.1699
2025-10-26 00:45 | 514.8238 | 552 | 133.2718 | 133.2718 | Out/25 | 514.8238 | 552 | 133.2718 | -170.448 | -33.108
2025-10-26 00:50 | 512.2371 | 528 | 129.0547 | 129.0547 | Out/25 | 512.2371 | 528 | 129.0547 | -144.8177 | -28.2716
2025-10-26 00:55 | 503.3526 | 552 | 123.5946 | 123.5946 | Out/25 | 503.3526 | 552 | 123.5946 | -172.242 | -34.219
2025-10-26 01:00 | 492.3079 | 528 | 121.2901 | 121.2901 | Out/25 | 492.3079 | 528 | 121.2901 | -156.9822 | -31.887
2025-10-26 01:05 | 486.774 | 504 | 120.7568 | 120.7568 | Out/25 | 486.774 | 504 | 120.7568 | -137.9828 | -28.3464
2025-10-26 01:10 | 482.6054 | 528 | 112.816 | 112.816 | Out/25 | 482.6054 | 528 | 112.816 | -158.2106 | -32.7826
2025-10-26 01:15 | 477.3919 | 528 | 107.7479 | 107.7479 | Out/25 | 477.3919 | 528 | 107.7479 | -158.356 | -33.1711
2025-10-26 01:20 | 479.0123 | 504 | 110.0493 | 110.0493 | Out/25 | 479.0123 | 504 | 110.0493 | -135.037 | -28.1907
2025-10-26 01:25 | 476.7363 | 504 | 113.7084 | 113.7084 | Out/25 | 476.7363 | 504 | 113.7084 | -140.9721 | -29.5702
2025-10-26 01:30 | 476.936 | 504 | 114.8764 | 114.8764 | Out/25 | 476.936 | 504 | 114.8764 | -141.9404 | -29.7609
2025-10-26 01:35 | 476.1045 | 504 | 117.512 | 117.512 | Out/25 | 476.1045 | 504 | 117.512 | -145.4076 | -30.5411
2025-10-26 01:40 | 473.294 | 504 | 118.0329 | 118.0329 | Out/25 | 473.294 | 504 | 118.0329 | -148.7389 | -31.4263
2025-10-26 01:45 | 465.5198 | 480 | 116.4951 | 116.4951 | Out/25 | 465.5198 | 480 | 116.4951 | -130.9753 | -28.1353
2025-10-26 01:50 | 462.7281 | 504 | 117.1703 | 117.1703 | Out/25 | 462.7281 | 504 | 117.1703 | -158.4422 | -34.2409
2025-10-26 01:55 | 458.8072 | 480 | 117.3546 | 117.3546 | Out/25 | 458.8072 | 480 | 117.3546 | -138.5474 | -30.1973
2025-10-26 02:00 | 457.9135 | 480 | 116.4718 | 116.4718 | Out/25 | 457.9135 | 480 | 116.4718 | -138.5583 | -30.2586
2025-10-26 02:05 | 454.0545 | 456 | 117.2051 | 117.2051 | Out/25 | 454.0545 | 456 | 117.2051 | -119.1506 | -26.2415
2025-10-26 02:10 | 453.497 | 480 | 117.3871 | 117.3871 | Out/25 | 453.497 | 480 | 117.3871 | -143.8901 | -31.729
2025-10-26 02:15 | 451.0304 | 456 | 117.726 | 117.726 | Out/25 | 451.0304 | 456 | 117.726 | -122.6956 | -27.2034
2025-10-26 02:20 | 450.0603 | 480 | 117.3789 | 117.3789 | Out/25 | 450.0603 | 480 | 117.3789 | -147.3185 | -32.7331
2025-10-26 02:25 | 445.2268 | 456 | 117.2993 | 117.2993 | Out/25 | 445.2268 | 456 | 117.2993 | -128.0725 | -28.7657
2025-10-26 02:30 | 444.0758 | 456 | 116.2562 | 116.2562 | Out/25 | 444.0758 | 456 | 116.2562 | -128.1804 | -28.8645
2025-10-26 02:35 | 444.4817 | 456 | 118.8629 | 118.8629 | Out/25 | 444.4817 | 456 | 118.8629 | -130.3812 | -29.3333
2025-10-26 02:40 | 446.1519 | 456 | 117.7245 | 117.7245 | Out/25 | 446.1519 | 456 | 117.7245 | -127.5726 | -28.594
2025-10-26 02:45 | 440.1772 | 456 | 117.4212 | 117.4212 | Out/25 | 440.1772 | 456 | 117.4212 | -133.244 | -30.2705
2025-10-26 02:50 | 439.5433 | 432 | 117.4679 | 117.4679 | Out/25 | 439.5433 | 432 | 117.4679 | -109.9246 | -25.0088
2025-10-26 02:55 | 438.4425 | 456 | 115.5131 | 115.5131 | Out/25 | 438.4425 | 456 | 115.5131 | -133.0706 | -30.3508
2025-10-26 03:00 | 436.6349 | 456 | 117.3696 | 117.3696 | Out/25 | 436.6349 | 456 | 117.3696 | -136.7347 | -31.3156
2025-10-26 03:05 | 438.0361 | 432 | 116.2938 | 116.2938 | Out/25 | 438.0361 | 432 | 116.2938 | -110.2577 | -25.1709
2025-10-26 03:10 | 436.1934 | 456 | 116.7927 | 116.7927 | Out/25 | 436.1934 | 456 | 116.7927 | -136.5993 | -31.3162
2025-10-26 03:15 | 435.7747 | 432 | 116.0444 | 116.0444 | Out/25 | 435.7747 | 432 | 116.0444 | -112.2696 | -25.7632
2025-10-26 03:20 | 437.3072 | 456 | 117.7809 | 117.7809 | Out/25 | 437.3072 | 456 | 117.7809 | -136.4737 | -31.2077
2025-10-26 03:25 | 433.9329 | 432 | 115.7038 | 115.7038 | Out/25 | 433.9329 | 432 | 115.7038 | -113.7709 | -26.2185
2025-10-26 03:30 | 431.7196 | 432 | 117.1376 | 117.1376 | Out/25 | 431.7196 | 432 | 117.1376 | -117.418 | -27.1978
2025-10-26 03:35 | 432.5888 | 432 | 117.5452 | 117.5452 | Out/25 | 432.5888 | 432 | 117.5452 | -116.9564 | -27.0364
2025-10-26 03:40 | 422.9367 | 432 | 115.687 | 115.687 | Out/25 | 422.9367 | 432 | 115.687 | -124.7503 | -29.4962
2025-10-26 03:45 | 417.5199 | 432 | 116.5731 | 116.5731 | Out/25 | 417.5199 | 432 | 116.5731 | -131.0531 | -31.3885
2025-10-26 03:50 | 417.3598 | 432 | 116.2933 | 116.2933 | Out/25 | 417.3598 | 432 | 116.2933 | -130.9335 | -31.3718
2025-10-26 03:55 | 423.1681 | 432 | 116.7659 | 116.7659 | Out/25 | 423.1681 | 432 | 116.7659 | -125.5978 | -29.6804
2025-10-26 04:00 | 417.7183 | 432 | 116.1576 | 116.1576 | Out/25 | 417.7183 | 432 | 116.1576 | -130.4392 | -31.2266
2025-10-26 04:05 | 413.2571 | 432 | 115.5061 | 115.5061 | Out/25 | 413.2571 | 432 | 115.5061 | -134.249 | -32.4856
2025-10-26 04:10 | 413.9832 | 432 | 115.7274 | 115.7274 | Out/25 | 413.9832 | 432 | 115.7274 | -133.7441 | -32.3067
2025-10-26 04:15 | 413.9751 | 408 | 115.7707 | 115.7707 | Out/25 | 413.9751 | 408 | 115.7707 | -109.7956 | -26.5223
2025-10-26 04:20 | 415.4689 | 432 | 116.2084 | 116.2084 | Out/25 | 415.4689 | 432 | 116.2084 | -132.7396 | -31.9493
2025-10-26 04:25 | 418.9072 | 432 | 117.5011 | 117.5011 | Out/25 | 418.9072 | 432 | 117.5011 | -130.5939 | -31.1749
2025-10-26 04:30 | 421.8563 | 432 | 117.6007 | 117.6007 | Out/25 | 421.8563 | 432 | 117.6007 | -127.7444 | -30.2815
2025-10-26 04:35 | 419.99 | 432 | 116.9579 | 116.9579 | Out/25 | 419.99 | 432 | 116.9579 | -128.9679 | -30.7074
2025-10-26 04:40 | 418.7724 | 408 | 118.4852 | 118.4852 | Out/25 | 418.7724 | 408 | 118.4852 | -107.7128 | -25.7211
2025-10-26 04:45 | 415.0757 | 432 | 116.981 | 116.981 | Out/25 | 415.0757 | 432 | 116.981 | -133.9053 | -32.2605
2025-10-26 04:50 | 414.1207 | 408 | 117.1321 | 117.1321 | Out/25 | 414.1207 | 408 | 117.1321 | -111.0113 | -26.8065
2025-10-26 04:55 | 417.8876 | 432 | 117.5102 | 117.5102 | Out/25 | 417.8876 | 432 | 117.5102 | -131.6226 | -31.4971
2025-10-26 05:00 | 415.2303 | 432 | 113.1167 | 113.1167 | Out/25 | 415.2303 | 432 | 113.1167 | -129.8864 | -31.2806
2025-10-26 05:05 | 409.6186 | 408 | 111.3451 | 111.3451 | Out/25 | 409.6186 | 408 | 111.3451 | -109.7264 | -26.7875
2025-10-26 05:10 | 416.5925 | 456 | 111.1834 | 111.1834 | Out/25 | 416.5925 | 456 | 111.1834 | -150.5908 | -36.1482
2025-10-26 05:15 | 413.7209 | 384 | 109.8768 | 109.8768 | Out/25 | 413.7209 | 384 | 109.8768 | -80.1559 | -19.3744
2025-10-26 05:20 | 395.879 | 384 | 108.1647 | 108.1647 | Out/25 | 395.879 | 384 | 108.1647 | -96.2857 | -24.322
2025-10-26 05:25 | 390.1405 | 384 | 107.0779 | 107.0779 | Out/25 | 390.1405 | 384 | 107.0779 | -100.9374 | -25.8721
2025-10-26 05:30 | 388.8664 | 384 | 107.2705 | 107.2705 | Out/25 | 388.8664 | 384 | 107.2705 | -102.4041 | -26.334
2025-10-26 05:35 | 386.7666 | 384 | 107.3642 | 107.3642 | Out/25 | 386.7666 | 384 | 107.3642 | -104.5976 | -27.0441
2025-10-26 05:40 | 386.049 | 384 | 106.7269 | 106.7269 | Out/25 | 386.049 | 384 | 106.7269 | -104.6779 | -27.1152
2025-10-26 05:45 | 387.7883 | 384 | 107.1226 | 107.1226 | Out/25 | 387.7883 | 384 | 107.1226 | -103.3343 | -26.6471
2025-10-26 05:50 | 391.5353 | 384 | 107.9639 | 107.9639 | Out/25 | 391.5353 | 384 | 107.9639 | -100.4286 | -25.6499
2025-10-26 05:55 | 389.5137 | 384 | 106.9048 | 106.9048 | Out/25 | 389.5137 | 384 | 106.9048 | -101.3911 | -26.0302
2025-10-26 06:00 | 385.0385 | 384 | 107.1664 | 107.1664 | Out/25 | 385.0385 | 384 | 107.1664 | -106.128 | -27.5629
2025-10-26 06:05 | 383.394 | 384 | 108.2657 | 108.2657 | Out/25 | 383.394 | 384 | 108.2657 | -108.8717 | -28.3968
2025-10-26 06:10 | 390.6631 | 384 | 107.5001 | 107.5001 | Out/25 | 390.6631 | 384 | 107.5001 | -100.8371 | -25.8118
2025-10-26 06:15 | 388.145 | 384 | 107.7901 | 107.7901 | Out/25 | 388.145 | 384 | 107.7901 | -103.6451 | -26.7027
2025-10-26 06:20 | 391.5024 | 408 | 108.0357 | 108.0357 | Out/25 | 391.5024 | 408 | 108.0357 | -124.5333 | -31.8091
2025-10-26 06:25 | 393.3643 | 384 | 107.5061 | 107.5061 | Out/25 | 393.3643 | 384 | 107.5061 | -98.1418 | -24.9493
2025-10-26 06:30 | 393.8622 | 384 | 107.7091 | 107.7091 | Out/25 | 393.8622 | 384 | 107.7091 | -97.8469 | -24.8429
2025-10-26 06:35 | 388.1506 | 384 | 108.2059 | 108.2059 | Out/25 | 388.1506 | 384 | 108.2059 | -104.0553 | -26.808
2025-10-26 06:40 | 389.4276 | 408 | 106.6241 | 106.6241 | Out/25 | 389.4276 | 408 | 106.6241 | -125.1965 | -32.1489
2025-10-26 06:45 | 393.2681 | 384 | 108.2468 | 108.2468 | Out/25 | 393.2681 | 384 | 108.2468 | -98.9787 | -25.1683
2025-10-26 06:50 | 393.3578 | 384 | 108.2942 | 108.2942 | Out/25 | 393.3578 | 384 | 108.2942 | -98.9365 | -25.1518
2025-10-26 06:55 | 385.3004 | 384 | 108.3039 | 108.3039 | Out/25 | 385.3004 | 384 | 108.3039 | -107.0035 | -27.7714
2025-10-26 07:00 | 394.2979 | 384 | 109.6199 | 109.6199 | Out/25 | 394.2979 | 384 | 109.6199 | -99.322 | -25.1896
2025-10-26 07:05 | 389.3528 | 408 | 108.5874 | 108.5874 | Out/25 | 389.3528 | 408 | 108.5874 | -127.2346 | -32.6785
2025-10-26 07:10 | 399.1114 | 408 | 109.2762 | 109.2762 | Out/25 | 399.1114 | 408 | 109.2762 | -118.1648 | -29.607
2025-10-26 07:15 | 406.0835 | 408 | 109.3674 | 109.3674 | Out/25 | 406.0835 | 408 | 109.3674 | -111.2839 | -27.4042
2025-10-26 07:20 | 408.3969 | 432 | 108.946 | 108.946 | Out/25 | 408.3969 | 432 | 108.946 | -132.5491 | -32.456
2025-10-26 07:25 | 411.1818 | 408 | 110.0285 | 110.0285 | Out/25 | 411.1818 | 408 | 110.0285 | -106.8466 | -25.9852
2025-10-26 07:30 | 404.1064 | 408 | 108.1164 | 108.1164 | Out/25 | 404.1064 | 408 | 108.1164 | -112.0101 | -27.718
2025-10-26 07:35 | 406.2214 | 408 | 109.1341 | 109.1341 | Out/25 | 406.2214 | 408 | 109.1341 | -110.9127 | -27.3035
2025-10-26 07:40 | 411.2606 | 408 | 110.2209 | 110.2209 | Out/25 | 411.2606 | 408 | 110.2209 | -106.9603 | -26.0079
2025-10-26 07:45 | 403.7109 | 408 | 108.0626 | 108.0626 | Out/25 | 403.7109 | 408 | 108.0626 | -112.3517 | -27.8297
2025-10-26 07:50 | 410.0016 | 432 | 109.839 | 109.839 | Out/25 | 410.0016 | 432 | 109.839 | -131.8374 | -32.1553
2025-10-26 07:55 | 417.9588 | 408 | 110.1485 | 110.1485 | Out/25 | 417.9588 | 408 | 110.1485 | -100.1897 | -23.9712
2025-10-26 08:00 | 410.0685 | 432 | 109.2271 | 109.2271 | Out/25 | 410.0685 | 432 | 109.2271 | -131.1586 | -31.9846
2025-10-26 08:05 | 418.0538 | 408 | 111.1167 | 111.1167 | Out/25 | 418.0538 | 408 | 111.1167 | -101.0629 | -24.1746
2025-10-26 08:10 | 410.541 | 408 | 110.1859 | 110.1859 | Out/25 | 410.541 | 408 | 110.1859 | -107.6449 | -26.2203
2025-10-26 08:15 | 418.0972 | 408 | 110.1439 | 110.1439 | Out/25 | 418.0972 | 408 | 110.1439 | -100.0467 | -23.9291
2025-10-26 08:20 | 429.0481 | 432 | 111.2694 | 111.2694 | Out/25 | 429.0481 | 432 | 111.2694 | -114.2213 | -26.622
2025-10-26 08:25 | 432.5656 | 432 | 110.0545 | 110.0545 | Out/25 | 432.5656 | 432 | 110.0545 | -109.4889 | -25.3115
2025-10-26 08:30 | 437.6054 | 432 | 110.9681 | 110.9681 | Out/25 | 437.6054 | 432 | 110.9681 | -105.3627 | -24.0771
2025-10-26 08:35 | 437.7699 | 456 | 112.0704 | 112.0704 | Out/25 | 437.7699 | 456 | 112.0704 | -130.3005 | -29.7646
2025-10-26 08:40 | 449.5575 | 456 | 113.0283 | 113.0283 | Out/25 | 449.5575 | 456 | 113.0283 | -119.4708 | -26.5752
2025-10-26 08:45 | 450.941 | 456 | 113.6507 | 113.6507 | Out/25 | 450.941 | 456 | 113.6507 | -118.7096 | -26.3249
2025-10-26 08:50 | 440.5909 | 432 | 112.026 | 112.026 | Out/25 | 440.5909 | 432 | 112.026 | -103.4351 | -23.4764
2025-10-26 08:55 | 440.8644 | 456 | 112.1618 | 112.1618 | Out/25 | 440.8644 | 456 | 112.1618 | -127.2973 | -28.8745
2025-10-26 09:00 | 451.4265 | 456 | 114.1312 | 114.1312 | Out/25 | 451.4265 | 456 | 114.1312 | -118.7047 | -26.2955
2025-10-26 09:05 | 476.9846 | 504 | 113.3455 | 113.3455 | Out/25 | 476.9846 | 504 | 113.3455 | -140.3609 | -29.4267
2025-10-26 09:10 | 475.0919 | 480 | 113.7932 | 113.7932 | Out/25 | 475.0919 | 480 | 113.7932 | -118.7013 | -24.9849
2025-10-26 09:15 | 475.3881 | 480 | 113.7048 | 113.7048 | Out/25 | 475.3881 | 480 | 113.7048 | -118.3167 | -24.8884
2025-10-26 09:20 | 477.6126 | 480 | 112.3281 | 112.3281 | Out/25 | 477.6126 | 480 | 112.3281 | -114.7155 | -24.0185
2025-10-26 09:25 | 475.8811 | 480 | 112.4001 | 112.4001 | Out/25 | 475.8811 | 480 | 112.4001 | -116.519 | -24.4849
2025-10-26 09:30 | 468.2027 | 480 | 113.3227 | 113.3227 | Out/25 | 468.2027 | 480 | 113.3227 | -125.1201 | -26.7235
2025-10-26 09:35 | 469.0944 | 456 | 114.0238 | 114.0238 | Out/25 | 469.0944 | 456 | 114.0238 | -100.9294 | -21.5158
2025-10-26 09:40 | 470.7188 | 480 | 115.8799 | 115.8799 | Out/25 | 470.7188 | 480 | 115.8799 | -125.1611 | -26.5894
2025-10-26 09:45 | 466.1106 | 432 | 112.8636 | 112.8636 | Out/25 | 466.1106 | 432 | 112.8636 | -78.753 | -16.8958
2025-10-26 09:50 | 449.9765 | 432 | 111.9498 | 111.9498 | Out/25 | 449.9765 | 432 | 111.9498 | -93.9733 | -20.8841
2025-10-26 09:55 | 456.6573 | 456 | 112.3699 | 112.3699 | Out/25 | 456.6573 | 456 | 112.3699 | -111.7126 | -24.4631
2025-10-26 10:00 | 464.5852 | 432 | 118.9002 | 118.9002 | Out/25 | 464.5852 | 432 | 118.9002 | -86.315 | -18.5789
2025-10-26 10:05 | 467.0018 | 432 | 120.1781 | 120.1781 | Out/25 | 467.0018 | 432 | 120.1781 | -85.1763 | -18.239
2025-10-26 10:10 | 466.4112 | 456 | 118.6995 | 118.6995 | Out/25 | 466.4112 | 456 | 118.6995 | -108.2883 | -23.2173
2025-10-26 10:15 | 467.5373 | 408 | 118.4817 | 118.4817 | Out/25 | 467.5373 | 408 | 118.4817 | -58.9443 | -12.6074
2025-10-26 10:20 | 463.8677 | 432 | 121.3626 | 121.3626 | Out/25 | 463.8677 | 432 | 121.3626 | -89.4949 | -19.2932
2025-10-26 10:25 | 467.0635 | 432 | 121.1671 | 121.1671 | Out/25 | 467.0635 | 432 | 121.1671 | -86.1036 | -18.4351
2025-10-26 10:30 | 466.0009 | 432 | 121.7997 | 121.7997 | Out/25 | 466.0009 | 432 | 121.7997 | -87.7989 | -18.8409
2025-10-26 10:35 | 474.5673 | 432 | 125.3105 | 125.3105 | Out/25 | 474.5673 | 432 | 125.3105 | -82.7432 | -17.4355
2025-10-26 10:40 | 508.1176 | 432 | 125.8584 | 125.8584 | Out/25 | 508.1176 | 432 | 125.8584 | -49.7407 | -9.7892
2025-10-26 10:45 | 512.8326 | 480 | 121.9753 | 121.9753 | Out/25 | 512.8326 | 480 | 121.9753 | -89.1427 | -17.3824
2025-10-26 10:50 | 520.7541 | 456 | 120.7633 | 120.7633 | Out/25 | 520.7541 | 456 | 120.7633 | -56.0092 | -10.7554
2025-10-26 10:55 | 508.6794 | 480 | 121.4803 | 121.4803 | Out/25 | 508.6794 | 480 | 121.4803 | -92.8008 | -18.2435
2025-10-26 11:00 | 516.452 | 456 | 122.1152 | 122.1152 | Out/25 | 516.452 | 456 | 122.1152 | -61.6632 | -11.9398
2025-10-26 11:05 | 514.6168 | 480 | 124.0914 | 124.0914 | Out/25 | 514.6168 | 480 | 124.0914 | -89.4746 | -17.3866
2025-10-26 11:10 | 518.7188 | 480 | 122.2824 | 122.2824 | Out/25 | 518.7188 | 480 | 122.2824 | -83.5636 | -16.1096
2025-10-26 11:15 | 512.9975 | 480 | 111.2219 | 111.2219 | Out/25 | 512.9975 | 480 | 111.2219 | -78.2244 | -15.2485
2025-10-26 11:20 | 512.5527 | 456 | 119.6009 | 119.6009 | Out/25 | 512.5527 | 456 | 119.6009 | -63.0482 | -12.3008
2025-10-26 11:25 | 515.3763 | 480 | 120.8084 | 120.8084 | Out/25 | 515.3763 | 480 | 120.8084 | -85.4321 | -16.5766
2025-10-26 11:30 | 526.7404 | 504 | 133.44 | 133.44 | Out/25 | 526.7404 | 504 | 133.44 | -110.6996 | -21.016
2025-10-26 11:35 | 537.1095 | 480 | 142.3448 | 142.3448 | Out/25 | 537.1095 | 480 | 142.3448 | -85.2353 | -15.8693
2025-10-26 11:40 | 546.0692 | 504 | 136.6031 | 136.6031 | Out/25 | 546.0692 | 504 | 136.6031 | -94.534 | -17.3117
2025-10-26 11:45 | 527.9196 | 504 | 123.3077 | 123.3077 | Out/25 | 527.9196 | 504 | 123.3077 | -99.3881 | -18.8264
2025-10-26 11:50 | 534.3237 | 480 | 122.9382 | 122.9382 | Out/25 | 534.3237 | 480 | 122.9382 | -68.6145 | -12.8414
2025-10-26 11:55 | 527.9495 | 504 | 120.0584 | 120.0584 | Out/25 | 527.9495 | 504 | 120.0584 | -96.1089 | -18.2042
2025-10-26 12:00 | 527.4401 | 480 | 120.638 | 120.638 | Out/25 | 527.4401 | 480 | 120.638 | -73.1979 | -13.878
2025-10-26 12:05 | 529.2253 | 504 | 118.5395 | 118.5395 | Out/25 | 529.2253 | 504 | 118.5395 | -93.3141 | -17.6322
2025-10-26 12:10 | 520.687 | 480 | 110.1143 | 110.1143 | Out/25 | 520.687 | 480 | 110.1143 | -69.4273 | -13.3338
2025-10-26 12:15 | 520.3491 | 504 | 110.9722 | 110.9722 | Out/25 | 520.3491 | 504 | 110.9722 | -94.623 | -18.1845
2025-10-26 12:20 | 521.0015 | 480 | 114.341 | 114.341 | Out/25 | 521.0015 | 480 | 114.341 | -73.3395 | -14.0766
2025-10-26 12:25 | 520.0398 | 480 | 121.427 | 121.427 | Out/25 | 520.0398 | 480 | 121.427 | -81.3872 | -15.6502
2025-10-26 12:30 | 528.2969 | 480 | 134.23 | 134.23 | Out/25 | 528.2969 | 480 | 134.23 | -85.933 | -16.266
2025-10-26 12:35 | 529.8487 | 480 | 140.1887 | 140.1887 | Out/25 | 529.8487 | 480 | 140.1887 | -90.3399 | -17.0501
2025-10-26 12:40 | 524.3843 | 480 | 129.4677 | 129.4677 | Out/25 | 524.3843 | 480 | 129.4677 | -85.0834 | -16.2254
2025-10-26 12:45 | 518.4706 | 456 | 121.9462 | 121.9462 | Out/25 | 518.4706 | 456 | 121.9462 | -59.4756 | -11.4714
2025-10-26 12:50 | 510.8675 | 480 | 121.7466 | 121.7466 | Out/25 | 510.8675 | 480 | 121.7466 | -90.8791 | -17.7892
2025-10-26 12:55 | 529.91 | 480 | 123.5361 | 123.5361 | Out/25 | 529.91 | 480 | 123.5361 | -73.6261 | -13.8941
2025-10-26 13:00 | 529.6233 | 480 | 123.6526 | 123.6526 | Out/25 | 529.6233 | 480 | 123.6526 | -74.0294 | -13.9777
2025-10-26 13:05 | 513.4512 | 456 | 111.6008 | 111.6008 | Out/25 | 513.4512 | 456 | 111.6008 | -54.1496 | -10.5462
2025-10-26 13:10 | 512.3144 | 480 | 114.5234 | 114.5234 | Out/25 | 512.3144 | 480 | 114.5234 | -82.209 | -16.0466
2025-10-26 13:15 | 518.8754 | 480 | 116.9293 | 116.9293 | Out/25 | 518.8754 | 480 | 116.9293 | -78.054 | -15.0429
2025-10-26 13:20 | 513.8757 | 456 | 121.4377 | 121.4377 | Out/25 | 513.8757 | 456 | 121.4377 | -63.562 | -12.3691
2025-10-26 13:25 | 519.7618 | 480 | 127.0001 | 127.0001 | Out/25 | 519.7618 | 480 | 127.0001 | -87.2382 | -16.7843
2025-10-26 13:30 | 527.3388 | 456 | 127.8325 | 127.8325 | Out/25 | 527.3388 | 456 | 127.8325 | -56.4938 | -10.713
2025-10-26 13:35 | 521.91 | 480 | 125.8713 | 125.8713 | Out/25 | 521.91 | 480 | 125.8713 | -83.9613 | -16.0873
2025-10-26 13:40 | 523.4279 | 456 | 133.6139 | 133.6139 | Out/25 | 523.4279 | 456 | 133.6139 | -66.186 | -12.6447
2025-10-26 13:45 | 530.6601 | 480 | 127.1631 | 127.1631 | Out/25 | 530.6601 | 480 | 127.1631 | -76.503 | -14.4166
2025-10-26 13:50 | 530.629 | 456 | 124.6753 | 124.6753 | Out/25 | 530.629 | 456 | 124.6753 | -50.0463 | -9.4315
2025-10-26 13:55 | 525.9008 | 480 | 123.4329 | 123.4329 | Out/25 | 525.9008 | 480 | 123.4329 | -77.532 | -14.7427
2025-10-26 14:00 | 523.2829 | 456 | 123.8388 | 123.8388 | Out/25 | 523.2829 | 456 | 123.8388 | -56.5559 | -10.8079
2025-10-26 14:05 | 528.0774 | 480 | 120.49 | 120.49 | Out/25 | 528.0774 | 480 | 120.49 | -72.4126 | -13.7125
2025-10-26 14:10 | 526.937 | 480 | 110.3961 | 110.3961 | Out/25 | 526.937 | 480 | 110.3961 | -63.4592 | -12.043
2025-10-26 14:15 | 515.2305 | 456 | 116.1047 | 116.1047 | Out/25 | 515.2305 | 456 | 116.1047 | -56.8743 | -11.0386
2025-10-26 14:20 | 522.8235 | 480 | 118.0335 | 118.0335 | Out/25 | 522.8235 | 480 | 118.0335 | -75.21 | -14.3853
2025-10-26 14:25 | 524.3183 | 456 | 127.4635 | 127.4635 | Out/25 | 524.3183 | 456 | 127.4635 | -59.1452 | -11.2804
2025-10-26 14:30 | 533.7728 | 504 | 134.1737 | 134.1737 | Out/25 | 533.7728 | 504 | 134.1737 | -104.4009 | -19.5591
2025-10-26 14:35 | 546.4462 | 480 | 139.7143 | 139.7143 | Out/25 | 546.4462 | 480 | 139.7143 | -73.268 | -13.4081
2025-10-26 14:40 | 549.079 | 504 | 134.1899 | 134.1899 | Out/25 | 549.079 | 504 | 134.1899 | -89.1109 | -16.2292
2025-10-26 14:45 | 550.5007 | 504 | 129.8541 | 129.8541 | Out/25 | 550.5007 | 504 | 129.8541 | -83.3533 | -15.1414
2025-10-26 14:50 | 557.1783 | 528 | 128.526 | 128.526 | Out/25 | 557.1783 | 528 | 128.526 | -99.3477 | -17.8305
2025-10-26 14:55 | 550.2862 | 480 | 133.8108 | 133.8108 | Out/25 | 550.2862 | 480 | 133.8108 | -63.5246 | -11.5439
2025-10-26 15:00 | 547.1943 | 504 | 132.942 | 132.942 | Out/25 | 547.1943 | 504 | 132.942 | -89.7477 | -16.4014
2025-10-26 15:05 | 553.8049 | 528 | 126.2071 | 126.2071 | Out/25 | 553.8049 | 528 | 126.2071 | -100.4022 | -18.1295
2025-10-26 15:10 | 555.856 | 528 | 123.4276 | 123.4276 | Out/25 | 555.856 | 528 | 123.4276 | -95.5716 | -17.1936
2025-10-26 15:15 | 564.8007 | 552 | 123.6757 | 123.6757 | Out/25 | 564.8007 | 552 | 123.6757 | -110.875 | -19.6308
2025-10-26 15:20 | 572.7165 | 528 | 131.7685 | 131.7685 | Out/25 | 572.7165 | 528 | 131.7685 | -87.0519 | -15.1998
2025-10-26 15:25 | 571.9108 | 552 | 144.9913 | 144.9913 | Out/25 | 571.9108 | 552 | 144.9913 | -125.0805 | -21.8706
2025-10-26 15:30 | 577.326 | 528 | 152.8137 | 152.8137 | Out/25 | 577.326 | 528 | 152.8137 | -103.4877 | -17.9253
2025-10-26 15:35 | 590.7845 | 552 | 161.3035 | 161.3035 | Out/25 | 590.7845 | 552 | 161.3035 | -122.5189 | -20.7383
2025-10-26 15:40 | 595.4797 | 552 | 163.6213 | 163.6213 | Out/25 | 595.4797 | 552 | 163.6213 | -120.1417 | -20.1756
2025-10-26 15:45 | 602.0508 | 576 | 160.2387 | 160.2387 | Out/25 | 602.0508 | 576 | 160.2387 | -134.1878 | -22.2885
2025-10-26 15:50 | 598.5559 | 552 | 154.0759 | 154.0759 | Out/25 | 598.5559 | 552 | 154.0759 | -107.52 | -17.9632
2025-10-26 15:55 | 592.2359 | 552 | 157.0646 | 157.0646 | Out/25 | 592.2359 | 552 | 157.0646 | -116.8287 | -19.7267
2025-10-26 16:00 | 596.5837 | 552 | 163.3266 | 163.3266 | Out/25 | 596.5837 | 552 | 163.3266 | -118.7428 | -19.9038
2025-10-26 16:05 | 603.7658 | 552 | 161.7866 | 161.7866 | Out/25 | 603.7658 | 552 | 161.7866 | -110.0208 | -18.2224
2025-10-26 16:10 | 610.3339 | 600 | 154.5642 | 154.5642 | Out/25 | 610.3339 | 600 | 154.5642 | -144.2303 | -23.6314
2025-10-26 16:15 | 627.1744 | 624 | 159.7902 | 159.7902 | Out/25 | 627.1744 | 624 | 159.7902 | -156.6158 | -24.9717
2025-10-26 16:20 | 633.7493 | 624 | 161.4438 | 161.4438 | Out/25 | 633.7493 | 624 | 161.4438 | -151.6945 | -23.9361
2025-10-26 16:25 | 635.56 | 624 | 158.2397 | 158.2397 | Out/25 | 635.56 | 624 | 158.2397 | -146.6797 | -23.0788
2025-10-26 16:30 | 639.8472 | 648 | 160.8131 | 160.8131 | Out/25 | 639.8472 | 648 | 160.8131 | -168.966 | -26.4072
2025-10-26 16:35 | 642.6697 | 648 | 158.5711 | 158.5711 | Out/25 | 642.6697 | 648 | 158.5711 | -163.9014 | -25.5032
2025-10-26 16:40 | 650.2372 | 648 | 146.5699 | 146.5699 | Out/25 | 650.2372 | 648 | 146.5699 | -144.3326 | -22.1969
2025-10-26 16:45 | 644.2521 | 672 | 148.4252 | 148.4252 | Out/25 | 644.2521 | 672 | 148.4252 | -176.1731 | -27.3454
2025-10-26 16:50 | 649.4692 | 648 | 145.2964 | 145.2964 | Out/25 | 649.4692 | 648 | 145.2964 | -143.8272 | -22.1454
2025-10-26 16:55 | 656.4573 | 672 | 146.1217 | 146.1217 | Out/25 | 656.4573 | 672 | 146.1217 | -161.6644 | -24.6268
2025-10-26 17:00 | 653.2817 | 672 | 144.279 | 144.279 | Out/25 | 653.2817 | 672 | 144.279 | -162.9972 | -24.9505
2025-10-26 17:05 | 661.317 | 672 | 151.2687 | 151.2687 | Out/25 | 661.317 | 672 | 151.2687 | -161.9517 | -24.4893
2025-10-26 17:10 | 670.2306 | 672 | 155.234 | 155.234 | Out/25 | 670.2306 | 672 | 155.234 | -157.0033 | -23.4253
2025-10-26 17:15 | 667.2628 | 696 | 156.1128 | 156.1128 | Out/25 | 667.2628 | 696 | 156.1128 | -184.8499 | -27.7027
2025-10-26 17:20 | 674.414 | 696 | 157.0701 | 157.0701 | Out/25 | 674.414 | 696 | 157.0701 | -178.6561 | -26.4906
2025-10-26 17:25 | 683.5055 | 696 | 156.0455 | 156.0455 | Out/25 | 683.5055 | 696 | 156.0455 | -168.54 | -24.6582
2025-10-26 17:30 | 680.439 | 696 | 151.1605 | 151.1605 | Out/25 | 680.439 | 696 | 151.1605 | -166.7215 | -24.5021
2025-10-26 17:35 | 683.9403 | 720 | 153.5241 | 153.5241 | Out/25 | 683.9403 | 720 | 153.5241 | -189.5838 | -27.7194
2025-10-26 17:40 | 693.5798 | 744 | 151.8734 | 151.8734 | Out/25 | 693.5798 | 744 | 151.8734 | -202.2937 | -29.1666
2025-10-26 17:45 | 699.3607 | 720 | 156.9706 | 156.9706 | Out/25 | 699.3607 | 720 | 156.9706 | -177.6099 | -25.396
2025-10-26 17:50 | 700.0818 | 744 | 164.7036 | 164.7036 | Out/25 | 700.0818 | 744 | 164.7036 | -208.6218 | -29.7996
2025-10-26 17:55 | 712.9822 | 720 | 168.3605 | 168.3605 | Out/25 | 712.9822 | 720 | 168.3605 | -175.3783 | -24.5978
2025-10-26 18:00 | 719.0429 | 744 | 170.4779 | 170.4779 | Out/25 | 719.0429 | 744 | 170.4779 | -195.435 | -27.1799
2025-10-26 18:05 | 717.4004 | 744 | 173.6347 | 173.6347 | Out/25 | 717.4004 | 744 | 173.6347 | -200.2342 | -27.9111
2025-10-26 18:10 | 724.6448 | 792 | 163.5294 | 163.5294 | Out/25 | 724.6448 | 792 | 163.5294 | -230.8846 | -31.8618
2025-10-26 18:15 | 734.8398 | 768 | 161.2978 | 161.2978 | Out/25 | 734.8398 | 768 | 161.2978 | -194.458 | -26.4626
2025-10-26 18:20 | 739.866 | 816 | 159.5523 | 159.5523 | Out/25 | 739.866 | 816 | 159.5523 | -235.6863 | -31.8553
2025-10-26 18:25 | 746.1714 | 816 | 163.2769 | 163.2769 | Out/25 | 746.1714 | 816 | 163.2769 | -233.1055 | -31.2402
2025-10-26 18:30 | 764.4869 | 864 | 166.7858 | 166.7858 | Out/25 | 764.4869 | 864 | 166.7858 | -266.2989 | -34.8337
2025-10-26 18:35 | 794.2909 | 864 | 169.4419 | 169.4419 | Out/25 | 794.2909 | 864 | 169.4419 | -239.151 | -30.1087
2025-10-26 18:40 | 803.8312 | 888 | 170.9531 | 170.9531 | Out/25 | 803.8312 | 888 | 170.9531 | -255.1219 | -31.7382
2025-10-26 18:45 | 815.2434 | 888 | 171.0832 | 171.0832 | Out/25 | 815.2434 | 888 | 171.0832 | -243.8398 | -29.9101
2025-10-26 18:50 | 812.3494 | 888 | 165.8375 | 165.8375 | Out/25 | 812.3494 | 888 | 165.8375 | -241.4881 | -29.7271
2025-10-26 18:55 | 806.387 | 864 | 164.9466 | 164.9466 | Out/25 | 806.387 | 864 | 164.9466 | -222.5596 | -27.5996
2025-10-26 19:00 | 805.4857 | 888 | 176.6713 | 176.6713 | Out/25 | 805.4857 | 888 | 176.6713 | -259.1857 | -32.1776
2025-10-26 19:05 | 806.7098 | 864 | 173.5173 | 173.5173 | Out/25 | 806.7098 | 864 | 173.5173 | -230.8075 | -28.611
2025-10-26 19:10 | 808.9338 | 888 | 175.0649 | 175.0649 | Out/25 | 808.9338 | 888 | 175.0649 | -254.1311 | -31.4156
2025-10-26 19:15 | 814.0273 | 888 | 172.5144 | 172.5144 | Out/25 | 814.0273 | 888 | 172.5144 | -246.4871 | -30.28
2025-10-26 19:20 | 811.6385 | 888 | 172.963 | 172.963 | Out/25 | 811.6385 | 888 | 172.963 | -249.3245 | -30.7187
2025-10-26 19:25 | 813.3998 | 912 | 170.3506 | 170.3506 | Out/25 | 813.3998 | 912 | 170.3506 | -268.9507 | -33.065
2025-10-26 19:30 | 808.0379 | 888 | 161.3727 | 161.3727 | Out/25 | 808.0379 | 888 | 161.3727 | -241.3348 | -29.8668
2025-10-26 19:35 | 800.5515 | 888 | 155.7706 | 155.7706 | Out/25 | 800.5515 | 888 | 155.7706 | -243.2191 | -30.3814
2025-10-26 19:40 | 796.0435 | 888 | 149.8495 | 149.8495 | Out/25 | 796.0435 | 888 | 149.8495 | -241.806 | -30.376
2025-10-26 19:45 | 800.0054 | 888 | 152.4186 | 152.4186 | Out/25 | 800.0054 | 888 | 152.4186 | -240.4131 | -30.0514
2025-10-26 19:50 | 798.8412 | 888 | 154.274 | 154.274 | Out/25 | 798.8412 | 888 | 154.274 | -243.4329 | -30.4732
2025-10-26 19:55 | 793.1166 | 888 | 160.3329 | 160.3329 | Out/25 | 793.1166 | 888 | 160.3329 | -255.2163 | -32.1789
2025-10-26 20:00 | 794.6697 | 864 | 160.6617 | 160.6617 | Out/25 | 794.6697 | 864 | 160.6617 | -229.992 | -28.9418
2025-10-26 20:05 | 792.0069 | 864 | 159.5099 | 159.5099 | Out/25 | 792.0069 | 864 | 159.5099 | -231.503 | -29.2299
2025-10-26 20:10 | 793.3867 | 888 | 163.2762 | 163.2762 | Out/25 | 793.3867 | 888 | 163.2762 | -257.8895 | -32.5049
2025-10-26 20:15 | 792.2152 | 864 | 158.4301 | 158.4301 | Out/25 | 792.2152 | 864 | 158.4301 | -230.2149 | -29.0596
2025-10-26 20:20 | 784.7604 | 864 | 155.8887 | 155.8887 | Out/25 | 784.7604 | 864 | 155.8887 | -235.1282 | -29.9618
2025-10-26 20:25 | 773.7601 | 840 | 158.0002 | 158.0002 | Out/25 | 773.7601 | 840 | 158.0002 | -224.2401 | -28.9806
2025-10-26 20:30 | 784.2139 | 864 | 158.6584 | 158.6584 | Out/25 | 784.2139 | 864 | 158.6584 | -238.4446 | -30.4056
2025-10-26 20:35 | 771.1893 | 864 | 146.4514 | 146.4514 | Out/25 | 771.1893 | 864 | 146.4514 | -239.2621 | -31.0251
2025-10-26 20:40 | 756.4925 | 840 | 144.9559 | 144.9559 | Out/25 | 756.4925 | 840 | 144.9559 | -228.4634 | -30.2004
2025-10-26 20:45 | 757.7979 | 840 | 146.3963 | 146.3963 | Out/25 | 757.7979 | 840 | 146.3963 | -228.5984 | -30.1661
2025-10-26 20:50 | 763.8035 | 840 | 152.0772 | 152.0772 | Out/25 | 763.8035 | 840 | 152.0772 | -228.2738 | -29.8865
2025-10-26 20:55 | 772.6722 | 840 | 164.0411 | 164.0411 | Out/25 | 772.6722 | 840 | 164.0411 | -231.3689 | -29.944
2025-10-26 21:00 | 772.7621 | 840 | 169.6422 | 169.6422 | Out/25 | 772.7621 | 840 | 169.6422 | -236.8801 | -30.6537
2025-10-26 21:05 | 773.4517 | 840 | 162.5641 | 162.5641 | Out/25 | 773.4517 | 840 | 162.5641 | -229.1124 | -29.6221
2025-10-26 21:10 | 761.2591 | 816 | 157.2864 | 157.2864 | Out/25 | 761.2591 | 816 | 157.2864 | -212.0273 | -27.8522
2025-10-26 21:15 | 730.6166 | 816 | 152.6393 | 152.6393 | Out/25 | 730.6166 | 816 | 152.6393 | -238.0228 | -32.5783
2025-10-26 21:20 | 725.8839 | 816 | 152.3863 | 152.3863 | Out/25 | 725.8839 | 816 | 152.3863 | -242.5024 | -33.4079
2025-10-26 21:25 | 724.0015 | 816 | 156.1871 | 156.1871 | Out/25 | 724.0015 | 816 | 156.1871 | -248.1856 | -34.2797
2025-10-26 21:30 | 727.9512 | 816 | 147.4902 | 147.4902 | Out/25 | 727.9512 | 816 | 147.4902 | -235.539 | -32.3564
2025-10-26 21:35 | 738.8745 | 840 | 144.7168 | 144.7168 | Out/25 | 738.8745 | 840 | 144.7168 | -245.8423 | -33.2725
2025-10-26 21:40 | 737.617 | 840 | 136.926 | 136.926 | Out/25 | 737.617 | 840 | 136.926 | -239.309 | -32.4435
2025-10-26 21:45 | 724.7409 | 792 | 136.8245 | 136.8245 | Out/25 | 724.7409 | 792 | 136.8245 | -204.0836 | -28.1595
2025-10-26 21:50 | 723.0515 | 816 | 150.2351 | 150.2351 | Out/25 | 723.0515 | 816 | 150.2351 | -243.1836 | -33.633
2025-10-26 21:55 | 733.4614 | 816 | 157.7284 | 157.7284 | Out/25 | 733.4614 | 816 | 157.7284 | -240.267 | -32.758
2025-10-26 22:00 | 727.6891 | 792 | 148.7972 | 148.7972 | Out/25 | 727.6891 | 792 | 148.7972 | -213.1081 | -29.2856
2025-10-26 22:05 | 713.4288 | 792 | 143.042 | 143.042 | Out/25 | 713.4288 | 792 | 143.042 | -221.6133 | -31.0631
2025-10-26 22:10 | 710.9542 | 792 | 147.0805 | 147.0805 | Out/25 | 710.9542 | 792 | 147.0805 | -228.1262 | -32.0873
2025-10-26 22:15 | 706.1071 | 768 | 145.6957 | 145.6957 | Out/25 | 706.1071 | 768 | 145.6957 | -207.5886 | -29.399
2025-10-26 22:20 | 696.949 | 768 | 152.6815 | 152.6815 | Out/25 | 696.949 | 768 | 152.6815 | -223.7326 | -32.1017
2025-10-26 22:25 | 696.5409 | 744 | 149.0063 | 149.0063 | Out/25 | 696.5409 | 744 | 149.0063 | -196.4655 | -28.2059
2025-10-26 22:30 | 686.3967 | 768 | 140.4424 | 140.4424 | Out/25 | 686.3967 | 768 | 140.4424 | -222.0457 | -32.3495
2025-10-26 22:35 | 693.4415 | 768 | 143.1325 | 143.1325 | Out/25 | 693.4415 | 768 | 143.1325 | -217.6909 | -31.3928
2025-10-26 22:40 | 692.8135 | 744 | 148.6667 | 148.6667 | Out/25 | 692.8135 | 744 | 148.6667 | -199.8532 | -28.8466
2025-10-26 22:45 | 695.173 | 744 | 156.0183 | 156.0183 | Out/25 | 695.173 | 744 | 156.0183 | -204.8453 | -29.4668
2025-10-26 22:50 | 695.7193 | 744 | 161.2909 | 161.2909 | Out/25 | 695.7193 | 744 | 161.2909 | -209.5716 | -30.123
2025-10-26 22:55 | 685.0489 | 720 | 158.4983 | 158.4983 | Out/25 | 685.0489 | 720 | 158.4983 | -193.4494 | -28.2388
2025-10-26 23:00 | 679.2296 | 720 | 159.949 | 159.949 | Out/25 | 679.2296 | 720 | 159.949 | -200.7194 | -29.551
2025-10-26 23:05 | 683.9001 | 696 | 162.6575 | 162.6575 | Out/25 | 683.9001 | 696 | 162.6575 | -174.7574 | -25.5531
2025-10-26 23:10 | 666.8319 | 696 | 159.5402 | 159.5402 | Out/25 | 666.8319 | 696 | 159.5402 | -188.7083 | -28.2992
2025-10-26 23:15 | 658.3387 | 672 | 149.9649 | 149.9649 | Out/25 | 658.3387 | 672 | 149.9649 | -163.6262 | -24.8544
2025-10-26 23:20 | 642.1285 | 672 | 144.6011 | 144.6011 | Out/25 | 642.1285 | 672 | 144.6011 | -174.4726 | -27.171
2025-10-26 23:25 | 637.7809 | 672 | 146.9496 | 146.9496 | Out/25 | 637.7809 | 672 | 146.9496 | -181.1687 | -28.4061
2025-10-26 23:30 | 635.8415 | 672 | 154.1686 | 154.1686 | Out/25 | 635.8415 | 672 | 154.1686 | -190.3271 | -29.9331
2025-10-26 23:35 | 629.9169 | 648 | 151.9566 | 151.9566 | Out/25 | 629.9169 | 648 | 151.9566 | -170.0397 | -26.994
2025-10-26 23:40 | 634.364 | 648 | 168.2878 | 168.2878 | Out/25 | 634.364 | 648 | 168.2878 | -181.9238 | -28.6781
2025-10-26 23:45 | 639.096 | 648 | 176.7771 | 176.7771 | Out/25 | 639.096 | 648 | 176.7771 | -185.6811 | -29.0537
2025-10-26 23:50 | 623.3046 | 624 | 173.8353 | 173.8353 | Out/25 | 623.3046 | 624 | 173.8353 | -174.5307 | -28.0009
2025-10-26 23:55 | 618.4955 | 600 | 173.0882 | 173.0882 | Out/25 | 618.4955 | 600 | 173.0882 | -154.5927 | -24.995
2025-10-27 | 616.9872 | 624 | 169.1544 | 169.1544 | Out/25 | 616.9872 | 624 | 169.1544 | -176.1672 | -28.5528
2025-10-27 00:05 | 606.6652 | 576 | 164.5225 | 164.5225 | Out/25 | 606.6652 | 576 | 164.5225 | -133.8573 | -22.0644
2025-10-27 00:10 | 598.8654 | 600 | 158.8544 | 158.8544 | Out/25 | 598.8654 | 600 | 158.8544 | -159.989 | -26.7154
2025-10-27 00:15 | 588.4128 | 576 | 159.23 | 159.23 | Out/25 | 588.4128 | 576 | 159.23 | -146.8171 | -24.9514
2025-10-27 00:20 | 600.176 | 576 | 167.3279 | 167.3279 | Out/25 | 600.176 | 576 | 167.3279 | -143.1519 | -23.8516
2025-10-27 00:25 | 591.7814 | 576 | 169.6362 | 169.6362 | Out/25 | 591.7814 | 576 | 169.6362 | -153.8549 | -25.9986
2025-10-27 00:30 | 585.3088 | 552 | 174.7728 | 174.7728 | Out/25 | 585.3088 | 552 | 174.7728 | -141.464 | -24.1691
2025-10-27 00:35 | 591.1101 | 552 | 186.4028 | 186.4028 | Out/25 | 591.1101 | 552 | 186.4028 | -147.2927 | -24.918
2025-10-27 00:40 | 591.562 | 552 | 187.0614 | 187.0614 | Out/25 | 591.562 | 552 | 187.0614 | -147.4994 | -24.9339
2025-10-27 00:45 | 577.2393 | 528 | 171.0986 | 171.0986 | Out/25 | 577.2393 | 528 | 171.0986 | -121.8593 | -21.1107
2025-10-27 00:50 | 573.1493 | 552 | 173.2958 | 173.2958 | Out/25 | 573.1493 | 552 | 173.2958 | -152.1465 | -26.5457
2025-10-27 00:55 | 569.494 | 504 | 171.9848 | 171.9848 | Out/25 | 569.494 | 504 | 171.9848 | -106.4908 | -18.6992
2025-10-27 01:00 | 544.9756 | 528 | 162.9089 | 162.9089 | Out/25 | 544.9756 | 528 | 162.9089 | -145.9333 | -26.778
2025-10-27 01:05 | 547.0101 | 528 | 166.805 | 166.805 | Out/25 | 547.0101 | 528 | 166.805 | -147.795 | -27.0187
2025-10-27 01:10 | 549.4764 | 504 | 171.4203 | 171.4203 | Out/25 | 549.4764 | 504 | 171.4203 | -125.944 | -22.9207
2025-10-27 01:15 | 542.4107 | 528 | 174.634 | 174.634 | Out/25 | 542.4107 | 528 | 174.634 | -160.2233 | -29.5391
2025-10-27 01:20 | 547.068 | 504 | 188.7596 | 188.7596 | Out/25 | 547.068 | 504 | 188.7596 | -145.6915 | -26.6313
2025-10-27 01:25 | 547.1969 | 504 | 187.7614 | 187.7614 | Out/25 | 547.1969 | 504 | 187.7614 | -144.5645 | -26.4191
2025-10-27 01:30 | 539.0681 | 504 | 179.902 | 179.902 | Out/25 | 539.0681 | 504 | 179.902 | -144.8339 | -26.8675
2025-10-27 01:35 | 533.2459 | 480 | 176.5978 | 176.5978 | Out/25 | 533.2459 | 480 | 176.5978 | -123.3518 | -23.1323
2025-10-27 01:40 | 540.3611 | 504 | 174.355 | 174.355 | Out/25 | 540.3611 | 504 | 174.355 | -137.9938 | -25.5373
2025-10-27 01:45 | 534.3644 | 504 | 164.7427 | 164.7427 | Out/25 | 534.3644 | 504 | 164.7427 | -134.3783 | -25.1473
2025-10-27 01:50 | 530.1927 | 480 | 165.3601 | 165.3601 | Out/25 | 530.1927 | 480 | 165.3601 | -115.1675 | -21.7218
2025-10-27 01:55 | 531.087 | 504 | 167.4586 | 167.4586 | Out/25 | 531.087 | 504 | 167.4586 | -140.3715 | -26.431
2025-10-27 02:00 | 523.293 | 480 | 160.4316 | 160.4316 | Out/25 | 523.293 | 480 | 160.4316 | -117.1385 | -22.3849
2025-10-27 02:05 | 516.9576 | 480 | 164.8739 | 164.8739 | Out/25 | 516.9576 | 480 | 164.8739 | -127.9163 | -24.7441
2025-10-27 02:10 | 517.1121 | 480 | 168.4536 | 168.4536 | Out/25 | 517.1121 | 480 | 168.4536 | -131.3416 | -25.3991
2025-10-27 02:15 | 522.6728 | 480 | 180.3139 | 180.3139 | Out/25 | 522.6728 | 480 | 180.3139 | -137.6411 | -26.3341
2025-10-27 02:20 | 536.3845 | 480 | 195.6629 | 195.6629 | Out/25 | 536.3845 | 480 | 195.6629 | -139.2785 | -25.9662
2025-10-27 02:25 | 542.2904 | 480 | 192.2002 | 192.2002 | Out/25 | 542.2904 | 480 | 192.2002 | -129.9098 | -23.9558
2025-10-27 02:30 | 529.6245 | 480 | 185.9622 | 185.9622 | Out/25 | 529.6245 | 480 | 185.9622 | -136.3377 | -25.7423
2025-10-27 02:35 | 525.7748 | 480 | 183.4732 | 183.4732 | Out/25 | 525.7748 | 480 | 183.4732 | -137.6984 | -26.1896
2025-10-27 02:40 | 528.356 | 480 | 176.6283 | 176.6283 | Out/25 | 528.356 | 480 | 176.6283 | -128.2723 | -24.2776
2025-10-27 02:45 | 520.4181 | 480 | 174.3469 | 174.3469 | Out/25 | 520.4181 | 480 | 174.3469 | -133.9288 | -25.7348
2025-10-27 02:50 | 511.108 | 456 | 159.9751 | 159.9751 | Out/25 | 511.108 | 456 | 159.9751 | -104.8671 | -20.5176
2025-10-27 02:55 | 504.6897 | 480 | 155.039 | 155.039 | Out/25 | 504.6897 | 480 | 155.039 | -130.3492 | -25.8276
2025-10-27 03:00 | 498.399 | 480 | 153.4521 | 153.4521 | Out/25 | 498.399 | 480 | 153.4521 | -135.0531 | -27.0974
2025-10-27 03:05 | 503.3991 | 456 | 153.9979 | 153.9979 | Out/25 | 503.3991 | 456 | 153.9979 | -106.5988 | -21.1758
2025-10-27 03:10 | 504.3583 | 480 | 165.8841 | 165.8841 | Out/25 | 504.3583 | 480 | 165.8841 | -141.5258 | -28.0606
2025-10-27 03:15 | 507.6409 | 456 | 168.1145 | 168.1145 | Out/25 | 507.6409 | 456 | 168.1145 | -116.4735 | -22.9441
2025-10-27 03:20 | 502.7767 | 456 | 160.8344 | 160.8344 | Out/25 | 502.7767 | 456 | 160.8344 | -114.0578 | -22.6856
2025-10-27 03:25 | 499.0559 | 480 | 158.2202 | 158.2202 | Out/25 | 499.0559 | 480 | 158.2202 | -139.1643 | -27.8855
2025-10-27 03:30 | 494.7788 | 456 | 158.8273 | 158.8273 | Out/25 | 494.7788 | 456 | 158.8273 | -120.0485 | -24.2631
2025-10-27 03:35 | 495.042 | 456 | 156.1996 | 156.1996 | Out/25 | 495.042 | 456 | 156.1996 | -117.1576 | -23.6662
2025-10-27 03:40 | 493.8431 | 456 | 147.7075 | 147.7075 | Out/25 | 493.8431 | 456 | 147.7075 | -109.8643 | -22.2468
2025-10-27 03:45 | 493.3273 | 480 | 152.1177 | 152.1177 | Out/25 | 493.3273 | 480 | 152.1177 | -138.7903 | -28.1335
2025-10-27 03:50 | 496.0462 | 456 | 154.7061 | 154.7061 | Out/25 | 496.0462 | 456 | 154.7061 | -114.66 | -23.1148
2025-10-27 03:55 | 496.7768 | 456 | 155.0073 | 155.0073 | Out/25 | 496.7768 | 456 | 155.0073 | -114.2305 | -22.9943
2025-10-27 04:00 | 491.4601 | 456 | 153.1876 | 153.1876 | Out/25 | 491.4601 | 456 | 153.1876 | -117.7276 | -23.9547
2025-10-27 04:05 | 489.5869 | 480 | 152.2567 | 152.2567 | Out/25 | 489.5869 | 480 | 152.2567 | -142.6697 | -29.1408
2025-10-27 04:10 | 485.0183 | 456 | 152.1819 | 152.1819 | Out/25 | 485.0183 | 456 | 152.1819 | -123.1636 | -25.3936
2025-10-27 04:15 | 484.1814 | 456 | 152.9344 | 152.9344 | Out/25 | 484.1814 | 456 | 152.9344 | -124.7531 | -25.7658
2025-10-27 04:20 | 484.5661 | 456 | 160.9098 | 160.9098 | Out/25 | 484.5661 | 456 | 160.9098 | -132.3438 | -27.3118
2025-10-27 04:25 | 495.8626 | 456 | 167.619 | 167.619 | Out/25 | 495.8626 | 456 | 167.619 | -127.7564 | -25.7645
2025-10-27 04:30 | 503.5473 | 456 | 177.2161 | 177.2161 | Out/25 | 503.5473 | 456 | 177.2161 | -129.6688 | -25.7511
2025-10-27 04:35 | 500.5554 | 456 | 170.1075 | 170.1075 | Out/25 | 500.5554 | 456 | 170.1075 | -125.5521 | -25.0826
2025-10-27 04:40 | 499.1616 | 456 | 172.4802 | 172.4802 | Out/25 | 499.1616 | 456 | 172.4802 | -129.3186 | -25.9072
2025-10-27 04:45 | 496.5302 | 456 | 172.8338 | 172.8338 | Out/25 | 496.5302 | 456 | 172.8338 | -132.3036 | -26.6456
2025-10-27 04:50 | 500.8696 | 480 | 166.996 | 166.996 | Out/25 | 500.8696 | 480 | 166.996 | -146.1264 | -29.1745
2025-10-27 04:55 | 500.8046 | 456 | 170.8963 | 170.8963 | Out/25 | 500.8046 | 456 | 170.8963 | -126.0917 | -25.1778
2025-10-27 05:00 | 506.8991 | 456 | 172.4924 | 172.4924 | Out/25 | 506.8991 | 456 | 172.4924 | -121.5932 | -23.9877
2025-10-27 05:05 | 504.3237 | 480 | 176.217 | 176.217 | Out/25 | 504.3237 | 480 | 176.217 | -151.8934 | -30.1182
2025-10-27 05:10 | 510.9742 | 456 | 189.9732 | 189.9732 | Out/25 | 510.9742 | 456 | 189.9732 | -134.999 | -26.4199
2025-10-27 05:15 | 513.2142 | 480 | 190.2017 | 190.2017 | Out/25 | 513.2142 | 480 | 190.2017 | -156.9875 | -30.5891
2025-10-27 05:20 | 507.97 | 456 | 185.0622 | 185.0622 | Out/25 | 507.97 | 456 | 185.0622 | -133.0922 | -26.2008
2025-10-27 05:25 | 501.8756 | 456 | 179.611 | 179.611 | Out/25 | 501.8756 | 456 | 179.611 | -133.7354 | -26.6471
2025-10-27 05:30 | 499.101 | 432 | 178.2395 | 178.2395 | Out/25 | 499.101 | 432 | 178.2395 | -111.1386 | -22.2678
2025-10-27 05:35 | 499.6454 | 456 | 173.1143 | 173.1143 | Out/25 | 499.6454 | 456 | 173.1143 | -129.4688 | -25.9121
2025-10-27 05:40 | 505.0773 | 480 | 175.1651 | 175.1651 | Out/25 | 505.0773 | 480 | 175.1651 | -150.0877 | -29.7158
2025-10-27 05:45 | 505.2477 | 456 | 173.6908 | 173.6908 | Out/25 | 505.2477 | 456 | 173.6908 | -124.4431 | -24.6301
2025-10-27 05:50 | 507.195 | 480 | 171.874 | 171.874 | Out/25 | 507.195 | 480 | 171.874 | -144.6791 | -28.5253
2025-10-27 05:55 | 513.0302 | 480 | 173.7063 | 173.7063 | Out/25 | 513.0302 | 480 | 173.7063 | -140.6762 | -27.4206
2025-10-27 06:00 | 516.1868 | 480 | 172.1167 | 172.1167 | Out/25 | 516.1868 | 480 | 172.1167 | -135.9298 | -26.3335
2025-10-27 06:05 | 518.08 | 504 | 171.7159 | 171.7159 | Out/25 | 518.08 | 504 | 171.7159 | -157.6359 | -30.427
2025-10-27 06:10 | 544.7139 | 528 | 172.9838 | 172.9838 | Out/25 | 544.7139 | 528 | 172.9838 | -156.27 | -28.6884
2025-10-27 06:15 | 561.2011 | 528 | 177.3247 | 177.3247 | Out/25 | 561.2011 | 528 | 177.3247 | -144.1237 | -25.6813
2025-10-27 06:20 | 570.5626 | 552 | 173.3862 | 173.3862 | Out/25 | 570.5626 | 552 | 173.3862 | -154.8236 | -27.1353
2025-10-27 06:25 | 597.6132 | 576 | 168.1714 | 168.1714 | Out/25 | 597.6132 | 576 | 168.1714 | -146.5582 | -24.5239
2025-10-27 06:30 | 600.6304 | 576 | 167.5475 | 167.5475 | Out/25 | 600.6304 | 576 | 167.5475 | -142.9171 | -23.7945
2025-10-27 06:35 | 611.0755 | 624 | 165.2029 | 165.2029 | Out/25 | 611.0755 | 624 | 165.2029 | -178.1274 | -29.1498
2025-10-27 06:40 | 618.1147 | 600 | 162.5826 | 162.5826 | Out/25 | 618.1147 | 600 | 162.5826 | -144.4679 | -23.3724
2025-10-27 06:45 | 613.4103 | 600 | 163.906 | 163.906 | Out/25 | 613.4103 | 600 | 163.906 | -150.4958 | -24.5343
2025-10-27 06:50 | 611.2779 | 600 | 164.8869 | 164.8869 | Out/25 | 611.2779 | 600 | 164.8869 | -153.609 | -25.1292
2025-10-27 06:55 | 608.5783 | 576 | 171.5553 | 171.5553 | Out/25 | 608.5783 | 576 | 171.5553 | -138.977 | -22.8363
2025-10-27 07:00 | 627.1396 | 624 | 173.5169 | 173.5169 | Out/25 | 627.1396 | 624 | 173.5169 | -170.3773 | -27.1674
2025-10-27 07:05 | 647.4105 | 624 | 183.0393 | 183.0393 | Out/25 | 647.4105 | 624 | 183.0393 | -159.6288 | -24.6565
2025-10-27 07:10 | 666.1056 | 624 | 185.7553 | 185.7553 | Out/25 | 666.1056 | 624 | 185.7553 | -143.6497 | -21.5656
2025-10-27 07:15 | 679.4493 | 672 | 186.2124 | 186.2124 | Out/25 | 679.4493 | 672 | 186.2124 | -178.7631 | -26.31
2025-10-27 07:20 | 702.1382 | 672 | 193.8759 | 193.8759 | Out/25 | 702.1382 | 672 | 193.8759 | -163.7378 | -23.3199
2025-10-27 07:25 | 727.7544 | 696 | 198.5174 | 198.5174 | Out/25 | 727.7544 | 696 | 198.5174 | -166.763 | -22.9147
2025-10-27 07:30 | 756.446 | 672 | 190.427 | 190.427 | Out/25 | 756.446 | 672 | 190.427 | -105.9809 | -14.0104
2025-10-27 07:35 | 743.8156 | 696 | 192.4411 | 192.4411 | Out/25 | 743.8156 | 696 | 192.4411 | -144.6255 | -19.4437
2025-10-27 07:40 | 761.4058 | 696 | 194.7432 | 194.7432 | Out/25 | 761.4058 | 696 | 194.7432 | -129.3374 | -16.9867
2025-10-27 07:45 | 757.829 | 696 | 191.4365 | 191.4365 | Out/25 | 757.829 | 696 | 191.4365 | -129.6075 | -17.1025
2025-10-27 07:50 | 763.1578 | 696 | 196.9183 | 196.9183 | Out/25 | 763.1578 | 696 | 196.9183 | -129.7604 | -17.0031
2025-10-27 07:55 | 776.9858 | 720 | 192.8097 | 192.8097 | Out/25 | 776.9858 | 720 | 192.8097 | -135.824 | -17.4809
2025-10-27 08:00 | 779.4512 | 696 | 192.6961 | 192.6961 | Out/25 | 779.4512 | 696 | 192.6961 | -109.2449 | -14.0156
2025-10-27 08:05 | 776.2949 | 720 | 196.5591 | 196.5591 | Out/25 | 776.2949 | 720 | 196.5591 | -140.2641 | -18.0684
2025-10-27 08:10 | 784.7703 | 720 | 197.4326 | 197.4326 | Out/25 | 784.7703 | 720 | 197.4326 | -132.6623 | -16.9046
2025-10-27 08:15 | 786.5383 | 672 | 203.6937 | 203.6937 | Out/25 | 786.5383 | 672 | 203.6937 | -89.1554 | -11.3352
2025-10-27 08:20 | 776.0283 | 672 | 205.6101 | 205.6101 | Out/25 | 776.0283 | 672 | 205.6101 | -101.5818 | -13.09
2025-10-27 08:25 | 771.7793 | 672 | 201.1241 | 201.1241 | Out/25 | 771.7793 | 672 | 201.1241 | -101.3448 | -13.1313
2025-10-27 08:30 | 771.3383 | 672 | 203.1968 | 203.1968 | Out/25 | 771.3383 | 672 | 203.1968 | -103.8584 | -13.4647
2025-10-27 08:35 | 763.7184 | 648 | 187.7205 | 187.7205 | Out/25 | 763.7184 | 648 | 187.7205 | -72.002 | -9.4278
2025-10-27 08:40 | 746.0123 | 648 | 189.2935 | 189.2935 | Out/25 | 746.0123 | 648 | 189.2935 | -91.2811 | -12.2359
2025-10-27 08:45 | 751.9369 | 672 | 190.7098 | 190.7098 | Out/25 | 751.9369 | 672 | 190.7098 | -110.7729 | -14.7317
2025-10-27 08:50 | 750.2493 | 672 | 187.0055 | 187.0055 | Out/25 | 750.2493 | 672 | 187.0055 | -108.7562 | -14.496
2025-10-27 08:55 | 767.2894 | 672 | 188.6046 | 188.6046 | Out/25 | 767.2894 | 672 | 188.6046 | -93.3152 | -12.1617
2025-10-27 09:00 | 772.9528 | 672 | 193.4841 | 193.4841 | Out/25 | 772.9528 | 672 | 193.4841 | -92.5313 | -11.9711
2025-10-27 09:05 | 742.6773 | 648 | 190.0322 | 190.0322 | Out/25 | 742.6773 | 648 | 190.0322 | -95.3548 | -12.8393
2025-10-27 09:10 | 723.8971 | 648 | 182.4651 | 182.4651 | Out/25 | 723.8971 | 648 | 182.4651 | -106.568 | -14.7214
2025-10-27 09:15 | 734.9633 | 672 | 185.229 | 185.229 | Out/25 | 734.9633 | 672 | 185.229 | -122.2657 | -16.6356
2025-10-27 09:20 | 744.2314 | 672 | 194.5636 | 194.5636 | Out/25 | 744.2314 | 672 | 194.5636 | -122.3322 | -16.4374
2025-10-27 09:25 | 781.0174 | 696 | 201.912 | 201.912 | Out/25 | 781.0174 | 696 | 201.912 | -116.8946 | -14.967
2025-10-27 09:30 | 802.4281 | 744 | 199.3195 | 199.3195 | Out/25 | 802.4281 | 744 | 199.3195 | -140.8914 | -17.5581
2025-10-27 09:35 | 808.106 | 744 | 198.0821 | 198.0821 | Out/25 | 808.106 | 744 | 198.0821 | -133.9761 | -16.579
2025-10-27 09:40 | 823.8959 | 744 | 199.2974 | 199.2974 | Out/25 | 823.8959 | 744 | 199.2974 | -119.4015 | -14.4923
2025-10-27 09:45 | 842.6949 | 768 | 202.9279 | 202.9279 | Out/25 | 842.6949 | 768 | 202.9279 | -128.233 | -15.217
2025-10-27 09:50 | 847.8718 | 768 | 198.2916 | 198.2916 | Out/25 | 847.8718 | 768 | 198.2916 | -118.4198 | -13.9667
2025-10-27 09:55 | 845.484 | 744 | 193.9593 | 193.9593 | Out/25 | 845.484 | 744 | 193.9593 | -92.4753 | -10.9376
2025-10-27 10:00 | 831.3584 | 720 | 200.0823 | 200.0823 | Out/25 | 831.3584 | 720 | 200.0823 | -88.7239 | -10.6722
2025-10-27 10:05 | 804.3079 | 720 | 192.9902 | 192.9902 | Out/25 | 804.3079 | 720 | 192.9902 | -108.6823 | -13.5125
2025-10-27 10:10 | 800.6257 | 744 | 188.3269 | 188.3269 | Out/25 | 800.6257 | 744 | 188.3269 | -131.7011 | -16.4498
2025-10-27 10:15 | 810.3604 | 744 | 180.8906 | 180.8906 | Out/25 | 810.3604 | 744 | 180.8906 | -114.5302 | -14.1332
2025-10-27 10:20 | 805.4578 | 744 | 184.4145 | 184.4145 | Out/25 | 805.4578 | 744 | 184.4145 | -122.9567 | -15.2654
2025-10-27 10:25 | 818.3632 | 768 | 184.2873 | 184.2873 | Out/25 | 818.3632 | 768 | 184.2873 | -133.9241 | -16.3649
2025-10-27 10:30 | 835.5372 | 768 | 185.9654 | 185.9654 | Out/25 | 835.5372 | 768 | 185.9654 | -118.4283 | -14.1739
2025-10-27 10:35 | 827.4065 | 768 | 188.5558 | 188.5558 | Out/25 | 827.4065 | 768 | 188.5558 | -129.1493 | -15.6089
2025-10-27 10:40 | 827.0424 | 768 | 189.6758 | 189.6758 | Out/25 | 827.0424 | 768 | 189.6758 | -130.6334 | -15.7953
2025-10-27 10:45 | 837.9969 | 744 | 189.131 | 189.131 | Out/25 | 837.9969 | 744 | 189.131 | -95.1341 | -11.3526
2025-10-27 10:50 | 827.8424 | 768 | 192.7355 | 192.7355 | Out/25 | 827.8424 | 768 | 192.7355 | -132.8932 | -16.053
2025-10-27 10:55 | 845.1976 | 768 | 192.0962 | 192.0962 | Out/25 | 845.1976 | 768 | 192.0962 | -114.8986 | -13.5943
2025-10-27 11:00 | 854.0846 | 792 | 192.6355 | 192.6355 | Out/25 | 854.0846 | 792 | 192.6355 | -130.5509 | -15.2855
2025-10-27 11:05 | 840.9814 | 744 | 196.9116 | 196.9116 | Out/25 | 840.9814 | 744 | 196.9116 | -99.9302 | -11.8826
2025-10-27 11:10 | 823.7227 | 744 | 194.4654 | 194.4654 | Out/25 | 823.7227 | 744 | 194.4654 | -114.7426 | -13.9298
2025-10-27 11:15 | 810.9216 | 744 | 193.141 | 193.141 | Out/25 | 810.9216 | 744 | 193.141 | -126.2194 | -15.5649
2025-10-27 11:20 | 801.3681 | 744 | 190.0806 | 190.0806 | Out/25 | 801.3681 | 744 | 190.0806 | -132.7125 | -16.5607
2025-10-27 11:25 | 808.9301 | 744 | 191.6057 | 191.6057 | Out/25 | 808.9301 | 744 | 191.6057 | -126.6757 | -15.6597
2025-10-27 11:30 | 811.2182 | 744 | 196.4279 | 196.4279 | Out/25 | 811.2182 | 744 | 196.4279 | -129.2097 | -15.9279
2025-10-27 11:35 | 825.2752 | 792 | 205.6766 | 205.6766 | Out/25 | 825.2752 | 792 | 205.6766 | -172.4014 | -20.8902
2025-10-27 11:40 | 840.3494 | 792 | 198.9789 | 198.9789 | Out/25 | 840.3494 | 792 | 198.9789 | -150.6295 | -17.9246
2025-10-27 11:45 | 849.7306 | 792 | 201.161 | 201.161 | Out/25 | 849.7306 | 792 | 201.161 | -143.4304 | -16.8795
2025-10-27 11:50 | 837.3835 | 792 | 199.1112 | 199.1112 | Out/25 | 837.3835 | 792 | 199.1112 | -153.7277 | -18.3581
2025-10-27 11:55 | 840.2031 | 792 | 199.0573 | 199.0573 | Out/25 | 840.2031 | 792 | 199.0573 | -150.8542 | -17.9545
2025-10-27 12:00 | 839.4233 | 792 | 196.3723 | 196.3723 | Out/25 | 839.4233 | 792 | 196.3723 | -148.949 | -17.7442
2025-10-27 12:05 | 821.5565 | 792 | 191.1977 | 191.1977 | Out/25 | 821.5565 | 792 | 191.1977 | -161.6411 | -19.675
2025-10-27 12:10 | 805.8352 | 792 | 188.1065 | 188.1065 | Out/25 | 805.8352 | 792 | 188.1065 | -174.2713 | -21.6262
2025-10-27 12:15 | 812.6294 | 792 | 192.5176 | 192.5176 | Out/25 | 812.6294 | 792 | 192.5176 | -171.8882 | -21.1521
2025-10-27 12:20 | 799.2163 | 768 | 194.3018 | 194.3018 | Out/25 | 799.2163 | 768 | 194.3018 | -163.0855 | -20.4057
2025-10-27 12:25 | 795.2893 | 768 | 196.2896 | 196.2896 | Out/25 | 795.2893 | 768 | 196.2896 | -169.0003 | -21.2502
2025-10-27 12:30 | 802.2805 | 768 | 191.9025 | 191.9025 | Out/25 | 802.2805 | 768 | 191.9025 | -157.622 | -19.6467
2025-10-27 12:35 | 780.2139 | 768 | 188.8849 | 188.8849 | Out/25 | 780.2139 | 768 | 188.8849 | -176.671 | -22.6439
2025-10-27 12:40 | 763.0894 | 744 | 188.6665 | 188.6665 | Out/25 | 763.0894 | 744 | 188.6665 | -169.5772 | -22.2225
2025-10-27 12:45 | 771.9539 | 768 | 198.4442 | 198.4442 | Out/25 | 771.9539 | 768 | 198.4442 | -194.4903 | -25.1945
2025-10-27 12:50 | 780.6871 | 744 | 196.544 | 196.544 | Out/25 | 780.6871 | 744 | 196.544 | -159.8569 | -20.4764
2025-10-27 12:55 | 765.4688 | 744 | 188.2497 | 188.2497 | Out/25 | 765.4688 | 744 | 188.2497 | -166.7809 | -21.7881
2025-10-27 13:00 | 751.3719 | 744 | 184.4328 | 184.4328 | Out/25 | 751.3719 | 744 | 184.4328 | -177.0609 | -23.565
2025-10-27 13:05 | 771.9045 | 744 | 188.519 | 188.519 | Out/25 | 771.9045 | 744 | 188.519 | -160.6145 | -20.8076
2025-10-27 13:10 | 799.3917 | 768 | 181.8698 | 181.8698 | Out/25 | 799.3917 | 768 | 181.8698 | -150.4782 | -18.8241
2025-10-27 13:15 | 810.7175 | 768 | 180.763 | 180.763 | Out/25 | 810.7175 | 768 | 180.763 | -138.0455 | -17.0276
2025-10-27 13:20 | 812.7235 | 792 | 177.1356 | 177.1356 | Out/25 | 812.7235 | 792 | 177.1356 | -156.4121 | -19.2454
2025-10-27 13:25 | 829.3058 | 768 | 183.0997 | 183.0997 | Out/25 | 829.3058 | 768 | 183.0997 | -121.7938 | -14.6862
2025-10-27 13:30 | 812.2878 | 768 | 180.496 | 180.496 | Out/25 | 812.2878 | 768 | 180.496 | -136.2082 | -16.7685
2025-10-27 13:35 | 819.8007 | 792 | 178.1771 | 178.1771 | Out/25 | 819.8007 | 792 | 178.1771 | -150.3764 | -18.343
2025-10-27 13:40 | 820.9134 | 768 | 180.7893 | 180.7893 | Out/25 | 820.9134 | 768 | 180.7893 | -127.8759 | -15.5773
2025-10-27 13:45 | 817.4294 | 744 | 182.7217 | 182.7217 | Out/25 | 817.4294 | 744 | 182.7217 | -109.2923 | -13.3702
2025-10-27 13:50 | 819.3238 | 768 | 179.1532 | 179.1532 | Out/25 | 819.3238 | 768 | 179.1532 | -127.8294 | -15.6018
2025-10-27 13:55 | 809.8296 | 744 | 179.7686 | 179.7686 | Out/25 | 809.8296 | 744 | 179.7686 | -113.939 | -14.0695
2025-10-27 14:00 | 806.8481 | 744 | 179.3036 | 179.3036 | Out/25 | 806.8481 | 744 | 179.3036 | -116.4555 | -14.4334
2025-10-27 14:05 | 795.0128 | 720 | 176.2916 | 176.2916 | Out/25 | 795.0128 | 720 | 176.2916 | -101.2789 | -12.7393
2025-10-27 14:10 | 796.901 | 744 | 170.0199 | 170.0199 | Out/25 | 796.901 | 744 | 170.0199 | -117.1189 | -14.6968
2025-10-27 14:15 | 815.4443 | 792 | 182.9322 | 182.9322 | Out/25 | 815.4443 | 792 | 182.9322 | -159.488 | -19.5584
2025-10-27 14:20 | 837.1591 | 768 | 191.3343 | 191.3343 | Out/25 | 837.1591 | 768 | 191.3343 | -122.1753 | -14.594
2025-10-27 14:25 | 844.5784 | 816 | 184.4413 | 184.4413 | Out/25 | 844.5784 | 816 | 184.4413 | -155.8629 | -18.4545
2025-10-27 14:30 | 844.4449 | 792 | 191.0531 | 191.0531 | Out/25 | 844.4449 | 792 | 191.0531 | -138.6082 | -16.4141
2025-10-27 14:35 | 852.7228 | 792 | 193.7903 | 193.7903 | Out/25 | 852.7228 | 792 | 193.7903 | -133.0675 | -15.605
2025-10-27 14:40 | 835.725 | 792 | 191.5166 | 191.5166 | Out/25 | 835.725 | 792 | 191.5166 | -147.7916 | -17.6842
2025-10-27 14:45 | 843.6467 | 792 | 186.4826 | 186.4826 | Out/25 | 843.6467 | 792 | 186.4826 | -134.8359 | -15.9825
2025-10-27 14:50 | 846.4739 | 792 | 198.3598 | 198.3598 | Out/25 | 846.4739 | 792 | 198.3598 | -143.886 | -16.9983
2025-10-27 14:55 | 850.6102 | 792 | 202.029 | 202.029 | Out/25 | 850.6102 | 792 | 202.029 | -143.4189 | -16.8607
2025-10-27 15:00 | 841.537 | 792 | 198.2548 | 198.2548 | Out/25 | 841.537 | 792 | 198.2548 | -148.7178 | -17.6722
2025-10-27 15:05 | 831.112 | 792 | 203.4872 | 203.4872 | Out/25 | 831.112 | 792 | 203.4872 | -164.3752 | -19.7777
2025-10-27 15:10 | 819.4783 | 768 | 196.0857 | 196.0857 | Out/25 | 819.4783 | 768 | 196.0857 | -144.6075 | -17.6463
2025-10-27 15:15 | 807.0233 | 768 | 191.7753 | 191.7753 | Out/25 | 807.0233 | 768 | 191.7753 | -152.752 | -18.9278
2025-10-27 15:20 | 813.8425 | 792 | 195.8482 | 195.8482 | Out/25 | 813.8425 | 792 | 195.8482 | -174.0057 | -21.3808
2025-10-27 15:25 | 837.096 | 768 | 198.1275 | 198.1275 | Out/25 | 837.096 | 768 | 198.1275 | -129.0316 | -15.4142
2025-10-27 15:30 | 843.1581 | 816 | 194.7949 | 194.7949 | Out/25 | 843.1581 | 816 | 194.7949 | -167.6368 | -19.882
2025-10-27 15:35 | 842.4263 | 768 | 199.5051 | 199.5051 | Out/25 | 842.4263 | 768 | 199.5051 | -125.0787 | -14.8474
2025-10-27 15:40 | 843.2401 | 792 | 202.1643 | 202.1643 | Out/25 | 843.2401 | 792 | 202.1643 | -150.9242 | -17.8981
2025-10-27 15:45 | 849.6542 | 816 | 204.5402 | 204.5402 | Out/25 | 849.6542 | 816 | 204.5402 | -170.886 | -20.1124
2025-10-27 15:50 | 858.8502 | 792 | 204.8014 | 204.8014 | Out/25 | 858.8502 | 792 | 204.8014 | -137.9512 | -16.0623
2025-10-27 15:55 | 858.1609 | 816 | 208.8415 | 208.8415 | Out/25 | 858.1609 | 816 | 208.8415 | -166.6806 | -19.423
2025-10-27 16:00 | 868.0104 | 816 | 199.2011 | 199.2011 | Out/25 | 868.0104 | 816 | 199.2011 | -147.1908 | -16.9573
2025-10-27 16:05 | 855.5408 | 816 | 197.9156 | 197.9156 | Out/25 | 855.5408 | 816 | 197.9156 | -158.3747 | -18.5117
2025-10-27 16:10 | 866.4569 | 840 | 199.3708 | 199.3708 | Out/25 | 866.4569 | 840 | 199.3708 | -172.9138 | -19.9564
2025-10-27 16:15 | 854.3103 | 792 | 193.1606 | 193.1606 | Out/25 | 854.3103 | 792 | 193.1606 | -130.8502 | -15.3165
2025-10-27 16:20 | 854.1122 | 840 | 192.0971 | 192.0971 | Out/25 | 854.1122 | 840 | 192.0971 | -177.9849 | -20.8386
2025-10-27 16:25 | 870.145 | 840 | 200.0876 | 200.0876 | Out/25 | 870.145 | 840 | 200.0876 | -169.9426 | -19.5304
2025-10-27 16:30 | 884.0521 | 840 | 203.8738 | 203.8738 | Out/25 | 884.0521 | 840 | 203.8738 | -159.8217 | -18.0783
2025-10-27 16:35 | 886.4203 | 840 | 203.8728 | 203.8728 | Out/25 | 886.4203 | 840 | 203.8728 | -157.4525 | -17.7627
2025-10-27 16:40 | 881.6916 | 840 | 207.1341 | 207.1341 | Out/25 | 881.6916 | 840 | 207.1341 | -165.4425 | -18.7642
2025-10-27 16:45 | 884.4664 | 840 | 203.6107 | 203.6107 | Out/25 | 884.4664 | 840 | 203.6107 | -159.1444 | -17.9933
2025-10-27 16:50 | 872.0846 | 840 | 199.4928 | 199.4928 | Out/25 | 872.0846 | 840 | 199.4928 | -167.4082 | -19.1963
2025-10-27 16:55 | 863.7401 | 816 | 193.291 | 193.291 | Out/25 | 863.7401 | 816 | 193.291 | -145.5509 | -16.8512
2025-10-27 17:00 | 866.0027 | 840 | 197.8931 | 197.8931 | Out/25 | 866.0027 | 840 | 197.8931 | -171.8904 | -19.8487
2025-10-27 17:05 | 835.7536 | 816 | 198.9688 | 198.9688 | Out/25 | 835.7536 | 816 | 198.9688 | -179.2152 | -21.4435
2025-10-27 17:10 | 832.3908 | 816 | 204.6852 | 204.6852 | Out/25 | 832.3908 | 816 | 204.6852 | -188.2944 | -22.6209
2025-10-27 17:15 | 818.8827 | 816 | 197.1086 | 197.1086 | Out/25 | 818.8827 | 816 | 197.1086 | -194.2259 | -23.7184
2025-10-27 17:20 | 825.4506 | 840 | 199.8431 | 199.8431 | Out/25 | 825.4506 | 840 | 199.8431 | -214.3925 | -25.9728
2025-10-27 17:25 | 827.9256 | 816 | 204.0915 | 204.0915 | Out/25 | 827.9256 | 816 | 204.0915 | -192.1659 | -23.2105
2025-10-27 17:30 | 840.0116 | 864 | 209.2747 | 209.2747 | Out/25 | 840.0116 | 864 | 209.2747 | -233.2631 | -27.769
2025-10-27 17:35 | 836.6932 | 840 | 205.3617 | 205.3617 | Out/25 | 836.6932 | 840 | 205.3617 | -208.6685 | -24.9397
2025-10-27 17:40 | 839.6741 | 888 | 200.889 | 200.889 | Out/25 | 839.6741 | 888 | 200.889 | -249.2149 | -29.68
2025-10-27 17:45 | 841.6689 | 864 | 198.828 | 198.828 | Out/25 | 841.6689 | 864 | 198.828 | -221.1591 | -26.2763
2025-10-27 17:50 | 844.6086 | 888 | 198.4454 | 198.4454 | Out/25 | 844.6086 | 888 | 198.4454 | -241.8368 | -28.633
2025-10-27 17:55 | 834.4593 | 864 | 202.2642 | 202.2642 | Out/25 | 834.4593 | 864 | 202.2642 | -231.8049 | -27.7791
2025-10-27 18:00 | 829.7821 | 888 | 196.3343 | 196.3343 | Out/25 | 829.7821 | 888 | 196.3343 | -254.5522 | -30.677
2025-10-27 18:05 | 828.9071 | 888 | 193.0197 | 193.0197 | Out/25 | 828.9071 | 888 | 193.0197 | -252.1125 | -30.4151
2025-10-27 18:10 | 835.6298 | 912 | 186.6255 | 186.6255 | Out/25 | 835.6298 | 912 | 186.6255 | -262.9957 | -31.4728
2025-10-27 18:15 | 842.7532 | 912 | 195.5471 | 195.5471 | Out/25 | 842.7532 | 912 | 195.5471 | -264.794 | -31.4201
2025-10-27 18:20 | 862.895 | 960 | 198.775 | 198.775 | Out/25 | 862.895 | 960 | 198.775 | -295.88 | -34.2892
2025-10-27 18:25 | 884.1313 | 984 | 196.2532 | 196.2532 | Out/25 | 884.1313 | 984 | 196.2532 | -296.1219 | -33.493
2025-10-27 18:30 | 898.499 | 984 | 195.7776 | 195.7776 | Out/25 | 898.499 | 984 | 195.7776 | -281.2785 | -31.3054
2025-10-27 18:35 | 890.9833 | 984 | 194.4472 | 194.4472 | Out/25 | 890.9833 | 984 | 194.4472 | -287.4639 | -32.2637
2025-10-27 18:40 | 902.2853 | 1032 | 189.9256 | 189.9256 | Out/25 | 902.2853 | 1032 | 189.9256 | -319.6403 | -35.4256
2025-10-27 18:45 | 922.6852 | 1032 | 191.848 | 191.848 | Out/25 | 922.6852 | 1032 | 191.848 | -301.1628 | -32.6398
2025-10-27 18:50 | 927.9006 | 1008 | 189.0322 | 189.0322 | Out/25 | 927.9006 | 1008 | 189.0322 | -269.1316 | -29.0044
2025-10-27 18:55 | 918.2216 | 1032 | 183.7514 | 183.7514 | Out/25 | 918.2216 | 1032 | 183.7514 | -297.5298 | -32.4028
2025-10-27 19:00 | 919.8954 | 1032 | 184.7155 | 184.7155 | Out/25 | 919.8954 | 1032 | 184.7155 | -296.82 | -32.2667
2025-10-27 19:05 | 933.1951 | 1032 | 188.2943 | 188.2943 | Out/25 | 933.1951 | 1032 | 188.2943 | -287.0992 | -30.7652
2025-10-27 19:10 | 936.8989 | 1056 | 192.6838 | 192.6838 | Out/25 | 936.8989 | 1056 | 192.6838 | -311.7849 | -33.2784
2025-10-27 19:15 | 942.7434 | 1056 | 193.7568 | 193.7568 | Out/25 | 942.7434 | 1056 | 193.7568 | -307.0134 | -32.566
2025-10-27 19:20 | 944.4539 | 1056 | 192.1931 | 192.1931 | Out/25 | 944.4539 | 1056 | 192.1931 | -303.7392 | -32.1603
2025-10-27 19:25 | 940.4118 | 1032 | 187.2652 | 187.2652 | Out/25 | 940.4118 | 1032 | 187.2652 | -278.8534 | -29.6523
2025-10-27 19:30 | 947.0189 | 1056 | 191.1961 | 191.1961 | Out/25 | 947.0189 | 1056 | 191.1961 | -300.1772 | -31.6971
2025-10-27 19:35 | 941.5616 | 1056 | 183.9137 | 183.9137 | Out/25 | 941.5616 | 1056 | 183.9137 | -298.3522 | -31.687
2025-10-27 19:40 | 932.9511 | 1032 | 183.8087 | 183.8087 | Out/25 | 932.9511 | 1032 | 183.8087 | -282.8577 | -30.3186
2025-10-27 19:45 | 912.0353 | 1008 | 187.5214 | 187.5214 | Out/25 | 912.0353 | 1008 | 187.5214 | -283.4861 | -31.0828
2025-10-27 19:50 | 912.9493 | 1008 | 192.2621 | 192.2621 | Out/25 | 912.9493 | 1008 | 192.2621 | -287.3128 | -31.4708
2025-10-27 19:55 | 923.8402 | 1032 | 184.7221 | 184.7221 | Out/25 | 923.8402 | 1032 | 184.7221 | -292.8819 | -31.7027
2025-10-27 20:00 | 918.2205 | 1032 | 183.7685 | 183.7685 | Out/25 | 918.2205 | 1032 | 183.7685 | -297.548 | -32.4049
2025-10-27 20:05 | 905.8596 | 1008 | 183.7451 | 183.7451 | Out/25 | 905.8596 | 1008 | 183.7451 | -285.8856 | -31.5596
2025-10-27 20:10 | 891.4482 | 984 | 179.635 | 179.635 | Out/25 | 891.4482 | 984 | 179.635 | -272.1868 | -30.5331
2025-10-27 20:15 | 887.2587 | 1008 | 171.5323 | 171.5323 | Out/25 | 887.2587 | 1008 | 171.5323 | -292.2737 | -32.9412
2025-10-27 20:20 | 882.2478 | 1008 | 166.9109 | 166.9109 | Out/25 | 882.2478 | 1008 | 166.9109 | -292.6631 | -33.1724
2025-10-27 20:25 | 873.8903 | 984 | 168.9117 | 168.9117 | Out/25 | 873.8903 | 984 | 168.9117 | -279.0215 | -31.9287
2025-10-27 20:30 | 862.9265 | 960 | 164.97 | 164.97 | Out/25 | 862.9265 | 960 | 164.97 | -262.0435 | -30.3668
2025-10-27 20:35 | 854.5715 | 960 | 173.0702 | 173.0702 | Out/25 | 854.5715 | 960 | 173.0702 | -278.4987 | -32.5893
2025-10-27 20:40 | 844.7819 | 960 | 162.5919 | 162.5919 | Out/25 | 844.7819 | 960 | 162.5919 | -277.81 | -32.8854
2025-10-27 20:45 | 840.0132 | 960 | 159.7592 | 159.7592 | Out/25 | 840.0132 | 960 | 159.7592 | -279.7459 | -33.3026
2025-10-27 20:50 | 825.9698 | 936 | 159.5661 | 159.5661 | Out/25 | 825.9698 | 936 | 159.5661 | -269.5963 | -32.64
2025-10-27 20:55 | 831.52 | 960 | 161.5664 | 161.5664 | Out/25 | 831.52 | 960 | 161.5664 | -290.0464 | -34.8815
2025-10-27 21:00 | 842.4977 | 960 | 158.6736 | 158.6736 | Out/25 | 842.4977 | 960 | 158.6736 | -276.1759 | -32.7806
2025-10-27 21:05 | 830.6666 | 936 | 155.0372 | 155.0372 | Out/25 | 830.6666 | 936 | 155.0372 | -260.3706 | -31.3448
2025-10-27 21:10 | 823.2526 | 936 | 154.7327 | 154.7327 | Out/25 | 823.2526 | 936 | 154.7327 | -267.4801 | -32.4906
2025-10-27 21:15 | 818.7578 | 912 | 152.7654 | 152.7654 | Out/25 | 818.7578 | 912 | 152.7654 | -246.0076 | -30.0464
2025-10-27 21:20 | 802.4202 | 912 | 153.4612 | 153.4612 | Out/25 | 802.4202 | 912 | 153.4612 | -263.041 | -32.7809
2025-10-27 21:25 | 792.7955 | 888 | 151.3153 | 151.3153 | Out/25 | 792.7955 | 888 | 151.3153 | -246.5199 | -31.095
2025-10-27 21:30 | 782.3058 | 888 | 142.7468 | 142.7468 | Out/25 | 782.3058 | 888 | 142.7468 | -248.441 | -31.7575
2025-10-27 21:35 | 780.7385 | 864 | 140.91 | 140.91 | Out/25 | 780.7385 | 864 | 140.91 | -224.1716 | -28.7128
2025-10-27 21:40 | 767.5678 | 864 | 142.4749 | 142.4749 | Out/25 | 767.5678 | 864 | 142.4749 | -238.907 | -31.1252
2025-10-27 21:45 | 770.1245 | 864 | 142.921 | 142.921 | Out/25 | 770.1245 | 864 | 142.921 | -236.7965 | -30.7478
2025-10-27 21:50 | 768.2404 | 864 | 144.0402 | 144.0402 | Out/25 | 768.2404 | 864 | 144.0402 | -239.7998 | -31.2142
2025-10-27 21:55 | 758.0778 | 864 | 147.3887 | 147.3887 | Out/25 | 758.0778 | 864 | 147.3887 | -253.311 | -33.4149
2025-10-27 22:00 | 753.6492 | 840 | 147.7588 | 147.7588 | Out/25 | 753.6492 | 840 | 147.7588 | -234.1095 | -31.0635
2025-10-27 22:05 | 740.8832 | 816 | 147.3236 | 147.3236 | Out/25 | 740.8832 | 816 | 147.3236 | -222.4404 | -30.0237
2025-10-27 22:10 | 729.0196 | 816 | 152.4623 | 152.4623 | Out/25 | 729.0196 | 816 | 152.4623 | -239.4427 | -32.8445
2025-10-27 22:15 | 681.9182 | 792 | 30.5047 | 30.5047 | Out/25 | 681.9182 | 792 | 30.5047 | -140.5865 | -20.6163
2025-10-27 22:20 | 604.6992 | 768 | 48.6114 | 48.6114 | Out/25 | 604.6992 | 768 | 48.6114 | -211.9121 | -35.0442
2025-10-27 22:25 | 640.028 | 792 | 88.6197 | 88.6197 | Out/25 | 640.028 | 792 | 88.6197 | -240.5916 | -37.5908
2025-10-27 22:30 | 657.5197 | 792 | 96.2916 | 96.2916 | Out/25 | 657.5197 | 792 | 96.2916 | -230.7719 | -35.0973
2025-10-27 22:35 | 651.9078 | 768 | 96.2321 | 96.2321 | Out/25 | 651.9078 | 768 | 96.2321 | -212.3243 | -32.5697
2025-10-27 22:40 | 654.0745 | 744 | 118.7755 | 118.7755 | Out/25 | 654.0745 | 744 | 118.7755 | -208.701 | -31.9078
2025-10-27 22:45 | 669.1058 | 768 | 125.2087 | 125.2087 | Out/25 | 669.1058 | 768 | 125.2087 | -224.1029 | -33.4929
2025-10-27 22:50 | 678.1476 | 768 | 140.1395 | 140.1395 | Out/25 | 678.1476 | 768 | 140.1395 | -229.9919 | -33.9147
2025-10-27 22:55 | 679.1929 | 768 | 149.3147 | 149.3147 | Out/25 | 679.1929 | 768 | 149.3147 | -238.1218 | -35.0595
2025-10-27 23:00 | 695.2796 | 768 | 161.5026 | 161.5026 | Out/25 | 695.2796 | 768 | 161.5026 | -234.223 | -33.6876
2025-10-27 23:05 | 687.8478 | 720 | 158.6193 | 158.6193 | Out/25 | 687.8478 | 720 | 158.6193 | -190.7716 | -27.7346
2025-10-27 23:10 | 670.944 | 744 | 158.8446 | 158.8446 | Out/25 | 670.944 | 744 | 158.8446 | -231.9006 | -34.5633
2025-10-27 23:15 | 659.8422 | 696 | 157.1405 | 157.1405 | Out/25 | 659.8422 | 696 | 157.1405 | -193.2982 | -29.2946
2025-10-27 23:20 | 646.6724 | 696 | 156.7366 | 156.7366 | Out/25 | 646.6724 | 696 | 156.7366 | -206.0642 | -31.8653
2025-10-27 23:25 | 646.4751 | 696 | 157.8879 | 157.8879 | Out/25 | 646.4751 | 696 | 157.8879 | -207.4128 | -32.0837
2025-10-27 23:30 | 653.2878 | 696 | 161.0485 | 161.0485 | Out/25 | 653.2878 | 696 | 161.0485 | -203.7607 | -31.19
2025-10-27 23:35 | 645.3581 | 672 | 169.1133 | 169.1133 | Out/25 | 645.3581 | 672 | 169.1133 | -195.7552 | -30.3328
2025-10-27 23:40 | 645.0469 | 648 | 171.2227 | 171.2227 | Out/25 | 645.0469 | 648 | 171.2227 | -174.1757 | -27.002
2025-10-27 23:45 | 632.7876 | 648 | 170.6588 | 170.6588 | Out/25 | 632.7876 | 648 | 170.6588 | -185.8712 | -29.3734
2025-10-27 23:50 | 627.8732 | 648 | 172.4746 | 172.4746 | Out/25 | 627.8732 | 648 | 172.4746 | -192.6014 | -30.6752
2025-10-27 23:55 | 631.8108 | 624 | 170.8657 | 170.8657 | Out/25 | 631.8108 | 624 | 170.8657 | -163.0549 | -25.8075
2025-10-28 | 619.7013 | 624 | 167.1214 | 167.1214 | Out/25 | 619.7013 | 624 | 167.1214 | -171.4202 | -27.6617
2025-10-28 00:05 | 604.1068 | 600 | 166.7798 | 166.7798 | Out/25 | 604.1068 | 600 | 166.7798 | -162.673 | -26.9279
2025-10-28 00:10 | 599.7862 | 576 | 174.1273 | 174.1273 | Out/25 | 599.7862 | 576 | 174.1273 | -150.341 | -25.0658
2025-10-28 00:15 | 595.3469 | 576 | 180.4817 | 180.4817 | Out/25 | 595.3469 | 576 | 180.4817 | -161.1349 | -27.0657
2025-10-28 00:20 | 592.9097 | 576 | 177.8635 | 177.8635 | Out/25 | 592.9097 | 576 | 177.8635 | -160.9539 | -27.1464
2025-10-28 00:25 | 584.4739 | 576 | 169.0345 | 169.0345 | Out/25 | 584.4739 | 576 | 169.0345 | -160.5605 | -27.4709
2025-10-28 00:30 | 584.7806 | 576 | 170.1771 | 170.1771 | Out/25 | 584.7806 | 576 | 170.1771 | -161.3965 | -27.5995
2025-10-28 00:35 | 584.0477 | 552 | 180.3723 | 180.3723 | Out/25 | 584.0477 | 552 | 180.3723 | -148.3246 | -25.396
2025-10-28 00:40 | 577.8624 | 552 | 176.8355 | 176.8355 | Out/25 | 577.8624 | 552 | 176.8355 | -150.9732 | -26.1261
2025-10-28 00:45 | 574.8439 | 552 | 172.5573 | 172.5573 | Out/25 | 574.8439 | 552 | 172.5573 | -149.7134 | -26.0442
2025-10-28 00:50 | 565.7867 | 528 | 167.684 | 167.684 | Out/25 | 565.7867 | 528 | 167.684 | -129.8973 | -22.9587
2025-10-28 00:55 | 559.9612 | 528 | 174.5406 | 174.5406 | Out/25 | 559.9612 | 528 | 174.5406 | -142.5794 | -25.4624
2025-10-28 01:00 | 567.4365 | 552 | 180.2148 | 180.2148 | Out/25 | 567.4365 | 552 | 180.2148 | -164.7783 | -29.0391
2025-10-28 01:05 | 573.3292 | 528 | 181.8756 | 181.8756 | Out/25 | 573.3292 | 528 | 181.8756 | -136.5464 | -23.8164
2025-10-28 01:10 | 573.156 | 528 | 181.2608 | 181.2608 | Out/25 | 573.156 | 528 | 181.2608 | -136.1048 | -23.7466
2025-10-28 01:15 | 563.7232 | 504 | 183.52 | 183.52 | Out/25 | 563.7232 | 504 | 183.52 | -123.7968 | -21.9606
2025-10-28 01:20 | 542.3342 | 528 | 181.6132 | 181.6132 | Out/25 | 542.3342 | 528 | 181.6132 | -167.279 | -30.8443
2025-10-28 01:25 | 543.0897 | 504 | 178.3019 | 178.3019 | Out/25 | 543.0897 | 504 | 178.3019 | -139.2123 | -25.6334
2025-10-28 01:30 | 539.8225 | 504 | 180.066 | 180.066 | Out/25 | 539.8225 | 504 | 180.066 | -144.2435 | -26.7205
2025-10-28 01:35 | 543.7369 | 504 | 185.221 | 185.221 | Out/25 | 543.7369 | 504 | 185.221 | -145.484 | -26.7563
2025-10-28 01:40 | 545.7949 | 504 | 185.8145 | 185.8145 | Out/25 | 545.7949 | 504 | 185.8145 | -144.0197 | -26.3871
2025-10-28 01:45 | 542.3229 | 504 | 186.6277 | 186.6277 | Out/25 | 542.3229 | 504 | 186.6277 | -148.3047 | -27.3462
2025-10-28 01:50 | 540.4102 | 504 | 181.6451 | 181.6451 | Out/25 | 540.4102 | 504 | 181.6451 | -145.2349 | -26.8749
2025-10-28 01:55 | 534.6537 | 504 | 181.5519 | 181.5519 | Out/25 | 534.6537 | 504 | 181.5519 | -150.8982 | -28.2235
2025-10-28 02:00 | 542.8134 | 480 | 190.3691 | 190.3691 | Out/25 | 542.8134 | 480 | 190.3691 | -127.5557 | -23.499
2025-10-28 02:05 | 541.1259 | 504 | 184.4233 | 184.4233 | Out/25 | 541.1259 | 504 | 184.4233 | -147.2975 | -27.2206
2025-10-28 02:10 | 528.7584 | 480 | 175.8675 | 175.8675 | Out/25 | 528.7584 | 480 | 175.8675 | -127.1091 | -24.0392
2025-10-28 02:15 | 531.2902 | 504 | 181.9969 | 181.9969 | Out/25 | 531.2902 | 504 | 181.9969 | -154.7068 | -29.1191
2025-10-28 02:20 | 535.4963 | 480 | 179.1775 | 179.1775 | Out/25 | 535.4963 | 480 | 179.1775 | -123.6812 | -23.0966
2025-10-28 02:25 | 528.1227 | 504 | 178.023 | 178.023 | Out/25 | 528.1227 | 504 | 178.023 | -153.9002 | -29.141
2025-10-28 02:30 | 527.6384 | 480 | 175.9684 | 175.9684 | Out/25 | 527.6384 | 480 | 175.9684 | -128.33 | -24.3216
2025-10-28 02:35 | 536.9423 | 480 | 186.8231 | 186.8231 | Out/25 | 536.9423 | 480 | 186.8231 | -129.8808 | -24.189
2025-10-28 02:40 | 529.3018 | 480 | 186.3021 | 186.3021 | Out/25 | 529.3018 | 480 | 186.3021 | -137.0002 | -25.8832
2025-10-28 02:45 | 528.1857 | 480 | 184.8752 | 184.8752 | Out/25 | 528.1857 | 480 | 184.8752 | -136.6895 | -25.8791
2025-10-28 02:50 | 522.2303 | 480 | 180.3778 | 180.3778 | Out/25 | 522.2303 | 480 | 180.3778 | -138.1475 | -26.4534
2025-10-28 02:55 | 522.6125 | 480 | 176.2306 | 176.2306 | Out/25 | 522.6125 | 480 | 176.2306 | -133.6181 | -25.5673
2025-10-28 03:00 | 525.5168 | 480 | 179.5185 | 179.5185 | Out/25 | 525.5168 | 480 | 179.5185 | -134.0018 | -25.499
2025-10-28 03:05 | 529.5767 | 504 | 182.9542 | 182.9542 | Out/25 | 529.5767 | 504 | 182.9542 | -157.3776 | -29.7176
2025-10-28 03:10 | 529.9111 | 480 | 180.8591 | 180.8591 | Out/25 | 529.9111 | 480 | 180.8591 | -130.948 | -24.7113
2025-10-28 03:15 | 527.3006 | 480 | 181.7478 | 181.7478 | Out/25 | 527.3006 | 480 | 181.7478 | -134.4472 | -25.4973
2025-10-28 03:20 | 527.1158 | 480 | 177.314 | 177.314 | Out/25 | 527.1158 | 480 | 177.314 | -130.1982 | -24.7001
2025-10-28 03:25 | 526.5371 | 480 | 175.0776 | 175.0776 | Out/25 | 526.5371 | 480 | 175.0776 | -128.5404 | -24.4124
2025-10-28 03:30 | 521.5734 | 480 | 177.1136 | 177.1136 | Out/25 | 521.5734 | 480 | 177.1136 | -135.5402 | -25.9868
2025-10-28 03:35 | 519.9047 | 480 | 171.0679 | 171.0679 | Out/25 | 519.9047 | 480 | 171.0679 | -131.1633 | -25.2283
2025-10-28 03:40 | 511.4808 | 456 | 171.3279 | 171.3279 | Out/25 | 511.4808 | 456 | 171.3279 | -115.8471 | -22.6494
2025-10-28 03:45 | 510.349 | 480 | 171.6367 | 171.6367 | Out/25 | 510.349 | 480 | 171.6367 | -141.2877 | -27.6845
2025-10-28 03:50 | 515.8471 | 456 | 175.2754 | 175.2754 | Out/25 | 515.8471 | 456 | 175.2754 | -115.4283 | -22.3765
2025-10-28 03:55 | 515.0136 | 480 | 173.5332 | 173.5332 | Out/25 | 515.0136 | 480 | 173.5332 | -138.5196 | -26.8963
2025-10-28 04:00 | 512.5605 | 480 | 173.7076 | 173.7076 | Out/25 | 512.5605 | 480 | 173.7076 | -141.1471 | -27.5376
2025-10-28 04:05 | 513.9386 | 456 | 173.6829 | 173.6829 | Out/25 | 513.9386 | 456 | 173.6829 | -115.7443 | -22.521
2025-10-28 04:10 | 517.9849 | 480 | 173.9889 | 173.9889 | Out/25 | 517.9849 | 480 | 173.9889 | -136.004 | -26.2564
2025-10-28 04:15 | 510.8586 | 456 | 173.6582 | 173.6582 | Out/25 | 510.8586 | 456 | 173.6582 | -118.7995 | -23.2549
2025-10-28 04:20 | 515.6108 | 480 | 172.0193 | 172.0193 | Out/25 | 515.6108 | 480 | 172.0193 | -136.4085 | -26.4557
2025-10-28 04:25 | 507.6001 | 480 | 159.7479 | 159.7479 | Out/25 | 507.6001 | 480 | 159.7479 | -132.1478 | -26.0338
2025-10-28 04:30 | 506.8649 | 456 | 159.6989 | 159.6989 | Out/25 | 506.8649 | 456 | 159.6989 | -108.834 | -21.472
2025-10-28 04:35 | 508.2084 | 480 | 164.903 | 164.903 | Out/25 | 508.2084 | 480 | 164.903 | -136.6946 | -26.8974
2025-10-28 04:40 | 516.3726 | 480 | 168.6713 | 168.6713 | Out/25 | 516.3726 | 480 | 168.6713 | -132.2987 | -25.6208
2025-10-28 04:45 | 513.898 | 504 | 165.4644 | 165.4644 | Out/25 | 513.898 | 504 | 165.4644 | -155.5665 | -30.2719
2025-10-28 04:50 | 510.5579 | 480 | 161.8187 | 161.8187 | Out/25 | 510.5579 | 480 | 161.8187 | -131.2608 | -25.7093
2025-10-28 04:55 | 509.4127 | 480 | 159.4999 | 159.4999 | Out/25 | 509.4127 | 480 | 159.4999 | -130.0873 | -25.5367
2025-10-28 05:00 | 511.8047 | 504 | 156.3091 | 156.3091 | Out/25 | 511.8047 | 504 | 156.3091 | -148.5043 | -29.0158
2025-10-28 05:05 | 505.627 | 480 | 159.0854 | 159.0854 | Out/25 | 505.627 | 480 | 159.0854 | -133.4584 | -26.3946
2025-10-28 05:10 | 511.7518 | 480 | 166.7026 | 166.7026 | Out/25 | 511.7518 | 480 | 166.7026 | -134.9509 | -26.3704
2025-10-28 05:15 | 517.4332 | 504 | 163.9538 | 163.9538 | Out/25 | 517.4332 | 504 | 163.9538 | -150.5205 | -29.0898
2025-10-28 05:20 | 521.2147 | 528 | 155.7283 | 155.7283 | Out/25 | 521.2147 | 528 | 155.7283 | -162.5136 | -31.1798
2025-10-28 05:25 | 515.6216 | 504 | 159.4012 | 159.4012 | Out/25 | 515.6216 | 504 | 159.4012 | -147.7796 | -28.6605
2025-10-28 05:30 | 517.9162 | 504 | 155.5512 | 155.5512 | Out/25 | 517.9162 | 504 | 155.5512 | -141.635 | -27.3471
2025-10-28 05:35 | 521.5503 | 504 | 154.9872 | 154.9872 | Out/25 | 521.5503 | 504 | 154.9872 | -137.4369 | -26.3516
2025-10-28 05:40 | 520.6792 | 504 | 160.2151 | 160.2151 | Out/25 | 520.6792 | 504 | 160.2151 | -143.5359 | -27.567
2025-10-28 05:45 | 524.6857 | 504 | 167.0768 | 167.0768 | Out/25 | 524.6857 | 504 | 167.0768 | -146.3912 | -27.9007
2025-10-28 05:50 | 516.3901 | 504 | 157.3425 | 157.3425 | Out/25 | 516.3901 | 504 | 157.3425 | -144.9524 | -28.0703
2025-10-28 05:55 | 523.2817 | 552 | 162.1753 | 162.1753 | Out/25 | 523.2817 | 552 | 162.1753 | -190.8936 | -36.4801
2025-10-28 06:00 | 566.131 | 552 | 166.4353 | 166.4353 | Out/25 | 566.131 | 552 | 166.4353 | -152.3043 | -26.9027
2025-10-28 06:05 | 564.1511 | 552 | 166.9952 | 166.9952 | Out/25 | 564.1511 | 552 | 166.9952 | -154.8441 | -27.4473
2025-10-28 06:10 | 570.9507 | 600 | 155.694 | 155.694 | Out/25 | 570.9507 | 600 | 155.694 | -184.7433 | -32.3571
2025-10-28 06:15 | 577.2079 | 600 | 158.1199 | 158.1199 | Out/25 | 577.2079 | 600 | 158.1199 | -180.9119 | -31.3426
2025-10-28 06:20 | 596.9014 | 624 | 158.7833 | 158.7833 | Out/25 | 596.9014 | 624 | 158.7833 | -185.8819 | -31.1411
2025-10-28 06:25 | 602.1122 | 600 | 162.8848 | 162.8848 | Out/25 | 602.1122 | 600 | 162.8848 | -160.7725 | -26.7014
2025-10-28 06:30 | 599.8209 | 624 | 170.218 | 170.218 | Out/25 | 599.8209 | 624 | 170.218 | -194.397 | -32.4092
2025-10-28 06:35 | 627.1344 | 672 | 167.1923 | 167.1923 | Out/25 | 627.1344 | 672 | 167.1923 | -212.0579 | -33.8138
2025-10-28 06:40 | 639.368 | 624 | 174.9043 | 174.9043 | Out/25 | 639.368 | 624 | 174.9043 | -159.5363 | -24.9522
2025-10-28 06:45 | 632.7874 | 624 | 179.4574 | 179.4574 | Out/25 | 632.7874 | 624 | 179.4574 | -170.67 | -26.9711
2025-10-28 06:50 | 626.8164 | 648 | 173.9895 | 173.9895 | Out/25 | 626.8164 | 648 | 173.9895 | -195.1731 | -31.1372
2025-10-28 06:55 | 637.6502 | 624 | 177.1423 | 177.1423 | Out/25 | 637.6502 | 624 | 177.1423 | -163.4921 | -25.6398
2025-10-28 07:00 | 647.5209 | 672 | 172.7959 | 172.7959 | Out/25 | 647.5209 | 672 | 172.7959 | -197.2751 | -30.4662
2025-10-28 07:05 | 654.8519 | 672 | 171.7873 | 171.7873 | Out/25 | 654.8519 | 672 | 171.7873 | -188.9354 | -28.8516
2025-10-28 07:10 | 681.8947 | 696 | 174.5845 | 174.5845 | Out/25 | 681.8947 | 696 | 174.5845 | -188.6898 | -27.6714
2025-10-28 07:15 | 702.5263 | 696 | 173.9614 | 173.9614 | Out/25 | 702.5263 | 696 | 173.9614 | -167.4351 | -23.8333
2025-10-28 07:20 | 711.799 | 720 | 175.9248 | 175.9248 | Out/25 | 711.799 | 720 | 175.9248 | -184.1258 | -25.8677
2025-10-28 07:25 | 726.1129 | 720 | 169.5317 | 169.5317 | Out/25 | 726.1129 | 720 | 169.5317 | -163.4188 | -22.506
2025-10-28 07:30 | 744.1186 | 720 | 169.48 | 169.48 | Out/25 | 744.1186 | 720 | 169.48 | -145.3614 | -19.5347
2025-10-28 07:35 | 744.0226 | 744 | 172.8642 | 172.8642 | Out/25 | 744.0226 | 744 | 172.8642 | -172.8416 | -23.2307
2025-10-28 07:40 | 764.7372 | 720 | 184.212 | 184.212 | Out/25 | 764.7372 | 720 | 184.212 | -139.4747 | -18.2383
2025-10-28 07:45 | 770.9985 | 720 | 189.5025 | 189.5025 | Out/25 | 770.9985 | 720 | 189.5025 | -138.5039 | -17.9642
2025-10-28 07:50 | 753.0429 | 696 | 186.9536 | 186.9536 | Out/25 | 753.0429 | 696 | 186.9536 | -129.9107 | -17.2514
2025-10-28 07:55 | 743.4257 | 696 | 184.5931 | 184.5931 | Out/25 | 743.4257 | 696 | 184.5931 | -137.1674 | -18.4507
2025-10-28 08:00 | 751.2886 | 720 | 186.9464 | 186.9464 | Out/25 | 751.2886 | 720 | 186.9464 | -155.6578 | -20.7188
2025-10-28 08:05 | 751.0712 | 696 | 186.115 | 186.115 | Out/25 | 751.0712 | 696 | 186.115 | -131.0438 | -17.4476
2025-10-28 08:10 | 755.11 | 720 | 183.9941 | 183.9941 | Out/25 | 755.11 | 720 | 183.9941 | -148.8841 | -19.7169
2025-10-28 08:15 | 759.167 | 720 | 178.6244 | 178.6244 | Out/25 | 759.167 | 720 | 178.6244 | -139.4574 | -18.3698
2025-10-28 08:20 | 747.9809 | 696 | 183.7055 | 183.7055 | Out/25 | 747.9809 | 696 | 183.7055 | -131.7246 | -17.6107
2025-10-28 08:25 | 762.2562 | 744 | 184.697 | 184.697 | Out/25 | 762.2562 | 744 | 184.697 | -166.4408 | -21.8353
2025-10-28 08:30 | 760.0857 | 720 | 184.6398 | 184.6398 | Out/25 | 760.0857 | 720 | 184.6398 | -144.5541 | -19.0181
2025-10-28 08:35 | 787.8925 | 744 | 183.2776 | 183.2776 | Out/25 | 787.8925 | 744 | 183.2776 | -139.3851 | -17.6909
2025-10-28 08:40 | 797.3202 | 744 | 182.3059 | 182.3059 | Out/25 | 797.3202 | 744 | 182.3059 | -128.9856 | -16.1774
2025-10-28 08:45 | 802.7953 | 744 | 179.1326 | 179.1326 | Out/25 | 802.7953 | 744 | 179.1326 | -120.3373 | -14.9898
2025-10-28 08:50 | 802.1497 | 696 | 188.9087 | 188.9087 | Out/25 | 802.1497 | 696 | 188.9087 | -82.759 | -10.3172
2025-10-28 08:55 | 781.0499 | 720 | 189.4327 | 189.4327 | Out/25 | 781.0499 | 720 | 189.4327 | -128.3827 | -16.4372
2025-10-28 09:00 | 782.6428 | 696 | 188.142 | 188.142 | Out/25 | 782.6428 | 696 | 188.142 | -101.4993 | -12.9688
2025-10-28 09:05 | 765.4373 | 720 | 188.1035 | 188.1035 | Out/25 | 765.4373 | 720 | 188.1035 | -142.6662 | -18.6385
2025-10-28 09:10 | 763.3066 | 696 | 187.645 | 187.645 | Out/25 | 763.3066 | 696 | 187.645 | -120.3384 | -15.7654
2025-10-28 09:15 | 772.8242 | 720 | 189.4551 | 189.4551 | Out/25 | 772.8242 | 720 | 189.4551 | -136.631 | -17.6794
2025-10-28 09:20 | 779.8592 | 720 | 187.164 | 187.164 | Out/25 | 779.8592 | 720 | 187.164 | -127.3047 | -16.3241
2025-10-28 09:25 | 789.4487 | 744 | 186.8136 | 186.8136 | Out/25 | 789.4487 | 744 | 186.8136 | -141.3649 | -17.9068
2025-10-28 09:30 | 801.6943 | 744 | 190.1267 | 190.1267 | Out/25 | 801.6943 | 744 | 190.1267 | -132.4324 | -16.5191
2025-10-28 09:35 | 800.6853 | 720 | 199.115 | 199.115 | Out/25 | 800.6853 | 720 | 199.115 | -118.4297 | -14.791
2025-10-28 09:40 | 787.0711 | 696 | 206.1153 | 206.1153 | Out/25 | 787.0711 | 696 | 206.1153 | -115.0442 | -14.6167
2025-10-28 09:45 | 793.3202 | 720 | 201.5589 | 201.5589 | Out/25 | 793.3202 | 720 | 201.5589 | -128.2386 | -16.1648
2025-10-28 09:50 | 813.9493 | 744 | 198.1908 | 198.1908 | Out/25 | 813.9493 | 744 | 198.1908 | -128.2415 | -15.7555
2025-10-28 09:55 | 822.2226 | 744 | 191.9975 | 191.9975 | Out/25 | 822.2226 | 744 | 191.9975 | -113.7749 | -13.8375
2025-10-28 10:00 | 805.4429 | 720 | 197.0102 | 197.0102 | Out/25 | 805.4429 | 720 | 197.0102 | -111.5673 | -13.8517
2025-10-28 10:05 | 793.783 | 744 | 197.9179 | 197.9179 | Out/25 | 793.783 | 744 | 197.9179 | -148.1349 | -18.6619
2025-10-28 10:10 | 806.8065 | 744 | 199.547 | 199.547 | Out/25 | 806.8065 | 744 | 199.547 | -136.7405 | -16.9484
2025-10-28 10:15 | 815.1188 | 768 | 211.8896 | 211.8896 | Out/25 | 815.1188 | 768 | 211.8896 | -164.7707 | -20.2143
2025-10-28 10:20 | 819.2592 | 792 | 203.0567 | 203.0567 | Out/25 | 819.2592 | 792 | 203.0567 | -175.7975 | -21.4581
2025-10-28 10:25 | 825.0602 | 792 | 191.9586 | 191.9586 | Out/25 | 825.0602 | 792 | 191.9586 | -158.8984 | -19.259
2025-10-28 10:30 | 825.0175 | 768 | 193.791 | 193.791 | Out/25 | 825.0175 | 768 | 193.791 | -136.7735 | -16.5783
2025-10-28 10:35 | 801.9637 | 744 | 185.5166 | 185.5166 | Out/25 | 801.9637 | 744 | 185.5166 | -127.5529 | -15.9051
2025-10-28 10:40 | 770.9661 | 720 | 178.4269 | 178.4269 | Out/25 | 770.9661 | 720 | 178.4269 | -127.4608 | -16.5326
2025-10-28 10:45 | 776.5336 | 744 | 178.8418 | 178.8418 | Out/25 | 776.5336 | 744 | 178.8418 | -146.3082 | -18.8412
2025-10-28 10:50 | 786.5762 | 744 | 179.0731 | 179.0731 | Out/25 | 786.5762 | 744 | 179.0731 | -136.497 | -17.3533
2025-10-28 10:55 | 786.8362 | 720 | 172.5963 | 172.5963 | Out/25 | 786.8362 | 720 | 172.5963 | -105.7601 | -13.4412
2025-10-28 11:00 | 780.7732 | 744 | 177.2814 | 177.2814 | Out/25 | 780.7732 | 744 | 177.2814 | -140.5081 | -17.996
2025-10-28 11:05 | 772.9645 | 744 | 178.8766 | 178.8766 | Out/25 | 772.9645 | 744 | 178.8766 | -149.9121 | -19.3944
2025-10-28 11:10 | 783.7449 | 744 | 180.7908 | 180.7908 | Out/25 | 783.7449 | 744 | 180.7908 | -141.0459 | -17.9964
2025-10-28 11:15 | 793.7089 | 768 | 181.3796 | 181.3796 | Out/25 | 793.7089 | 768 | 181.3796 | -155.6707 | -19.6131
2025-10-28 11:20 | 800.9658 | 768 | 182.5798 | 182.5798 | Out/25 | 800.9658 | 768 | 182.5798 | -149.614 | -18.6792
2025-10-28 11:25 | 799.994 | 768 | 180.2078 | 180.2078 | Out/25 | 799.994 | 768 | 180.2078 | -148.2138 | -18.5269
2025-10-28 11:30 | 796.9373 | 768 | 181.0887 | 181.0887 | Out/25 | 796.9373 | 768 | 181.0887 | -152.1514 | -19.092
2025-10-28 11:35 | 785.7792 | 768 | 180.898 | 180.898 | Out/25 | 785.7792 | 768 | 180.898 | -163.1189 | -20.7589
2025-10-28 11:40 | 769.4689 | 720 | 178.1549 | 178.1549 | Out/25 | 769.4689 | 720 | 178.1549 | -128.686 | -16.724
2025-10-28 11:45 | 775.5892 | 744 | 182.0716 | 182.0716 | Out/25 | 775.5892 | 744 | 182.0716 | -150.4824 | -19.4023
2025-10-28 11:50 | 770.1421 | 720 | 182.8229 | 182.8229 | Out/25 | 770.1421 | 720 | 182.8229 | -132.6808 | -17.2281
2025-10-28 11:55 | 748.9094 | 672 | 190.832 | 190.832 | Out/25 | 748.9094 | 672 | 190.832 | -113.9226 | -15.2118
2025-10-28 12:00 | 758.7647 | 696 | 195.3743 | 195.3743 | Out/25 | 758.7647 | 696 | 195.3743 | -132.6096 | -17.477
2025-10-28 12:05 | 741.9092 | 672 | 202.5888 | 202.5888 | Out/25 | 741.9092 | 672 | 202.5888 | -132.6795 | -17.8835
2025-10-28 12:10 | 731.5227 | 696 | 203.9083 | 203.9083 | Out/25 | 731.5227 | 696 | 203.9083 | -168.3856 | -23.0185
2025-10-28 12:15 | 737.773 | 672 | 205.7489 | 205.7489 | Out/25 | 737.773 | 672 | 205.7489 | -139.976 | -18.9728
2025-10-28 12:20 | 718.7734 | 624 | 200.4043 | 200.4043 | Out/25 | 718.7734 | 624 | 200.4043 | -105.6309 | -14.696
2025-10-28 12:25 | 691.0254 | 648 | 192.5429 | 192.5429 | Out/25 | 691.0254 | 648 | 192.5429 | -149.5175 | -21.637
2025-10-28 12:30 | 692.1102 | 648 | 198.5038 | 198.5038 | Out/25 | 692.1102 | 648 | 198.5038 | -154.3936 | -22.3077
2025-10-28 12:35 | 713.3807 | 696 | 195.7114 | 195.7114 | Out/25 | 713.3807 | 696 | 195.7114 | -178.3307 | -24.998
2025-10-28 12:40 | 716.5095 | 672 | 196.7196 | 196.7196 | Out/25 | 716.5095 | 672 | 196.7196 | -152.2102 | -21.2433
2025-10-28 12:45 | 728.0215 | 696 | 206.2389 | 206.2389 | Out/25 | 728.0215 | 696 | 206.2389 | -174.2175 | -23.9303
2025-10-28 12:50 | 734.7424 | 696 | 209.8486 | 209.8486 | Out/25 | 734.7424 | 696 | 209.8486 | -171.1062 | -23.2879
2025-10-28 12:55 | 732.4664 | 672 | 201.8059 | 201.8059 | Out/25 | 732.4664 | 672 | 201.8059 | -141.3395 | -19.2964
2025-10-28 13:00 | 722.1036 | 696 | 200.6725 | 200.6725 | Out/25 | 722.1036 | 696 | 200.6725 | -174.5689 | -24.1751
2025-10-28 13:05 | 738.1515 | 720 | 191.2967 | 191.2967 | Out/25 | 738.1515 | 720 | 191.2967 | -173.1452 | -23.4566
2025-10-28 13:10 | 784.2252 | 768 | 199.4155 | 199.4155 | Out/25 | 784.2252 | 768 | 199.4155 | -183.1904 | -23.3594
2025-10-28 13:15 | 813.7408 | 720 | 206.0923 | 206.0923 | Out/25 | 813.7408 | 720 | 206.0923 | -112.3515 | -13.8068
2025-10-28 13:20 | 807.3905 | 720 | 209.9345 | 209.9345 | Out/25 | 807.3905 | 720 | 209.9345 | -122.544 | -15.1778
2025-10-28 13:25 | 788.9449 | 696 | 207.6534 | 207.6534 | Out/25 | 788.9449 | 696 | 207.6534 | -114.7085 | -14.5395
2025-10-28 13:30 | 794.9514 | 720 | 206.0004 | 206.0004 | Out/25 | 794.9514 | 720 | 206.0004 | -131.0491 | -16.4852
2025-10-28 13:35 | 801.5768 | 720 | 195.9059 | 195.9059 | Out/25 | 801.5768 | 720 | 195.9059 | -114.3291 | -14.263
2025-10-28 13:40 | 774.3874 | 624 | 187.5436 | 187.5436 | Out/25 | 774.3874 | 624 | 187.5436 | -37.1561 | -4.7981
2025-10-28 13:45 | 741.653 | 648 | 192.3072 | 192.3072 | Out/25 | 741.653 | 648 | 192.3072 | -98.6542 | -13.3019
2025-10-28 13:50 | 752.0972 | 672 | 182.488 | 182.488 | Out/25 | 752.0972 | 672 | 182.488 | -102.3908 | -13.614
2025-10-28 13:55 | 757.6218 | 648 | 184.7613 | 184.7613 | Out/25 | 757.6218 | 648 | 184.7613 | -75.1394 | -9.9178
2025-10-28 14:00 | 755.1815 | 672 | 189.6198 | 189.6198 | Out/25 | 755.1815 | 672 | 189.6198 | -106.4384 | -14.0944
2025-10-28 14:05 | 754.951 | 672 | 186.568 | 186.568 | Out/25 | 754.951 | 672 | 186.568 | -103.617 | -13.725
2025-10-28 14:10 | 765.0703 | 672 | 188.3068 | 188.3068 | Out/25 | 765.0703 | 672 | 188.3068 | -95.2365 | -12.4481
2025-10-28 14:15 | 768.3971 | 720 | 191.5164 | 191.5164 | Out/25 | 768.3971 | 720 | 191.5164 | -143.1193 | -18.6257
2025-10-28 14:20 | 802.7664 | 744 | 188.7473 | 188.7473 | Out/25 | 802.7664 | 744 | 188.7473 | -129.9809 | -16.1916
2025-10-28 14:25 | 813.4247 | 744 | 189.3521 | 189.3521 | Out/25 | 813.4247 | 744 | 189.3521 | -119.9273 | -14.7435
2025-10-28 14:30 | 817.6615 | 768 | 189.4484 | 189.4484 | Out/25 | 817.6615 | 768 | 189.4484 | -139.7869 | -17.0959
2025-10-28 14:35 | 834.6128 | 792 | 193.1688 | 193.1688 | Out/25 | 834.6128 | 792 | 193.1688 | -150.5561 | -18.039
2025-10-28 14:40 | 841.3048 | 792 | 196.3382 | 196.3382 | Out/25 | 841.3048 | 792 | 196.3382 | -147.0333 | -17.4768
2025-10-28 14:45 | 858.1268 | 792 | 195.8567 | 195.8567 | Out/25 | 858.1268 | 792 | 195.8567 | -129.7299 | -15.1178
2025-10-28 14:50 | 854.5693 | 792 | 193.1533 | 193.1533 | Out/25 | 854.5693 | 792 | 193.1533 | -130.5839 | -15.2807
2025-10-28 14:55 | 840.8466 | 792 | 201.5094 | 201.5094 | Out/25 | 840.8466 | 792 | 201.5094 | -152.6628 | -18.1558
2025-10-28 15:00 | 848.7387 | 768 | 205.0089 | 205.0089 | Out/25 | 848.7387 | 768 | 205.0089 | -124.2702 | -14.6417
2025-10-28 15:05 | 824.471 | 768 | 201.4859 | 201.4859 | Out/25 | 824.471 | 768 | 201.4859 | -145.0149 | -17.5888
2025-10-28 15:10 | 816.5056 | 768 | 200.1119 | 200.1119 | Out/25 | 816.5056 | 768 | 200.1119 | -151.6063 | -18.5677
2025-10-28 15:15 | 816.7804 | 768 | 190.9138 | 190.9138 | Out/25 | 816.7804 | 768 | 190.9138 | -142.1334 | -17.4017
2025-10-28 15:20 | 808.0513 | 744 | 189.5283 | 189.5283 | Out/25 | 808.0513 | 744 | 189.5283 | -125.4771 | -15.5284
2025-10-28 15:25 | 823.3987 | 768 | 195.873 | 195.873 | Out/25 | 823.3987 | 768 | 195.873 | -140.4743 | -17.0603
2025-10-28 15:30 | 844.0807 | 768 | 204.2354 | 204.2354 | Out/25 | 844.0807 | 768 | 204.2354 | -128.1547 | -15.1828
2025-10-28 15:35 | 846.7567 | 816 | 195.3517 | 195.3517 | Out/25 | 846.7567 | 816 | 195.3517 | -164.5951 | -19.4383
2025-10-28 15:40 | 861.918 | 792 | 191.0654 | 191.0654 | Out/25 | 861.918 | 792 | 191.0654 | -121.1474 | -14.0556
2025-10-28 15:45 | 857.3842 | 792 | 196.1114 | 196.1114 | Out/25 | 857.3842 | 792 | 196.1114 | -130.7272 | -15.2472
2025-10-28 15:50 | 885.4789 | 840 | 190.1803 | 190.1803 | Out/25 | 885.4789 | 840 | 190.1803 | -144.7014 | -16.3416
2025-10-28 15:55 | 894.044 | 816 | 198.7184 | 198.7184 | Out/25 | 894.044 | 816 | 198.7184 | -120.6744 | -13.4976
2025-10-28 16:00 | 875.8552 | 792 | 210.4315 | 210.4315 | Out/25 | 875.8552 | 792 | 210.4315 | -126.5763 | -14.4517
2025-10-28 16:05 | 893.6397 | 840 | 208.0605 | 208.0605 | Out/25 | 893.6397 | 840 | 208.0605 | -154.4208 | -17.28
2025-10-28 16:10 | 904.0452 | 792 | 201.0679 | 201.0679 | Out/25 | 904.0452 | 792 | 201.0679 | -89.0228 | -9.8472
2025-10-28 16:15 | 865.7932 | 792 | 199.9377 | 199.9377 | Out/25 | 865.7932 | 792 | 199.9377 | -126.1445 | -14.5698
2025-10-28 16:20 | 866.4383 | 816 | 194.144 | 194.144 | Out/25 | 866.4383 | 816 | 194.144 | -143.7057 | -16.5858
2025-10-28 16:25 | 870.4833 | 792 | 196.3863 | 196.3863 | Out/25 | 870.4833 | 792 | 196.3863 | -117.9031 | -13.5446
2025-10-28 16:30 | 879.5989 | 840 | 194.9508 | 194.9508 | Out/25 | 879.5989 | 840 | 194.9508 | -155.3519 | -17.6617
2025-10-28 16:35 | 891.1069 | 840 | 191.6491 | 191.6491 | Out/25 | 891.1069 | 840 | 191.6491 | -140.5422 | -15.7716
2025-10-28 16:40 | 897.4008 | 840 | 193.2567 | 193.2567 | Out/25 | 897.4008 | 840 | 193.2567 | -135.856 | -15.1388
2025-10-28 16:45 | 877.4353 | 840 | 196.9887 | 196.9887 | Out/25 | 877.4353 | 840 | 196.9887 | -159.5534 | -18.1841
2025-10-28 16:50 | 873.5427 | 840 | 195.9977 | 195.9977 | Out/25 | 873.5427 | 840 | 195.9977 | -162.4549 | -18.5973
2025-10-28 16:55 | 889.6691 | 840 | 197.2371 | 197.2371 | Out/25 | 889.6691 | 840 | 197.2371 | -147.568 | -16.5868
2025-10-28 17:00 | 866.4978 | 816 | 194.5406 | 194.5406 | Out/25 | 866.4978 | 816 | 194.5406 | -144.0428 | -16.6236
2025-10-28 17:05 | 854.9678 | 840 | 193.4127 | 193.4127 | Out/25 | 854.9678 | 840 | 193.4127 | -178.4448 | -20.8715
2025-10-28 17:10 | 829.8583 | 816 | 183.6501 | 183.6501 | Out/25 | 829.8583 | 816 | 183.6501 | -169.7918 | -20.4603
2025-10-28 17:15 | 826.4191 | 816 | 181.6097 | 181.6097 | Out/25 | 826.4191 | 816 | 181.6097 | -171.1906 | -20.7147
2025-10-28 17:20 | 838.7464 | 864 | 180.8045 | 180.8045 | Out/25 | 838.7464 | 864 | 180.8045 | -206.0581 | -24.5674
2025-10-28 17:25 | 837.3544 | 840 | 178.6963 | 178.6963 | Out/25 | 837.3544 | 840 | 178.6963 | -181.3419 | -21.6565
2025-10-28 17:30 | 830.7433 | 840 | 180.8955 | 180.8955 | Out/25 | 830.7433 | 840 | 180.8955 | -190.1522 | -22.8894
2025-10-28 17:35 | 811.4885 | 816 | 177.8701 | 177.8701 | Out/25 | 811.4885 | 816 | 177.8701 | -182.3816 | -22.4749
2025-10-28 17:40 | 791.1366 | 840 | 178.6065 | 178.6065 | Out/25 | 791.1366 | 840 | 178.6065 | -227.47 | -28.7523
2025-10-28 17:45 | 789.8748 | 840 | 176.3962 | 176.3962 | Out/25 | 789.8748 | 840 | 176.3962 | -226.5215 | -28.6782
2025-10-28 17:50 | 802.3223 | 840 | 176.8858 | 176.8858 | Out/25 | 802.3223 | 840 | 176.8858 | -214.5635 | -26.7428
2025-10-28 17:55 | 811.278 | 888 | 178.1223 | 178.1223 | Out/25 | 811.278 | 888 | 178.1223 | -254.8443 | -31.4127
2025-10-28 18:00 | 819.4756 | 888 | 174.0125 | 174.0125 | Out/25 | 819.4756 | 888 | 174.0125 | -242.5369 | -29.5966
2025-10-28 18:05 | 821.8539 | 888 | 166.5252 | 166.5252 | Out/25 | 821.8539 | 888 | 166.5252 | -232.6712 | -28.3105
2025-10-28 18:10 | 831.3381 | 912 | 170.7141 | 170.7141 | Out/25 | 831.3381 | 912 | 170.7141 | -251.376 | -30.2375
2025-10-28 18:15 | 855.0672 | 936 | 184.3139 | 184.3139 | Out/25 | 855.0672 | 936 | 184.3139 | -265.2467 | -31.0206
2025-10-28 18:20 | 870.1451 | 960 | 187.0175 | 187.0175 | Out/25 | 870.1451 | 960 | 187.0175 | -276.8725 | -31.8191
2025-10-28 18:25 | 891.2309 | 984 | 189.3858 | 189.3858 | Out/25 | 891.2309 | 984 | 189.3858 | -282.1549 | -31.659
2025-10-28 18:30 | 928.8356 | 1056 | 183.0086 | 183.0086 | Out/25 | 928.8356 | 1056 | 183.0086 | -310.173 | -33.3937
2025-10-28 18:35 | 943.809 | 1056 | 176.3229 | 176.3229 | Out/25 | 943.809 | 1056 | 176.3229 | -288.5139 | -30.5691
2025-10-28 18:40 | 938.7001 | 1032 | 184.5149 | 184.5149 | Out/25 | 938.7001 | 1032 | 184.5149 | -277.8149 | -29.5957
2025-10-28 18:45 | 941.7613 | 1056 | 191.8489 | 191.8489 | Out/25 | 941.7613 | 1056 | 191.8489 | -306.0876 | -32.5016
2025-10-28 18:50 | 970.323 | 1080 | 190.6964 | 190.6964 | Out/25 | 970.323 | 1080 | 190.6964 | -300.3734 | -30.956
2025-10-28 18:55 | 977.7258 | 1080 | 194.2429 | 194.2429 | Out/25 | 977.7258 | 1080 | 194.2429 | -296.5171 | -30.3272
2025-10-28 19:00 | 980.3862 | 1080 | 194.67 | 194.67 | Out/25 | 980.3862 | 1080 | 194.67 | -294.2839 | -30.0171
2025-10-28 19:05 | 950.7013 | 1032 | 188.548 | 188.548 | Out/25 | 950.7013 | 1032 | 188.548 | -269.8467 | -28.384
2025-10-28 19:10 | 943.2188 | 1056 | 184.2686 | 184.2686 | Out/25 | 943.2188 | 1056 | 184.2686 | -297.0498 | -31.4932
2025-10-28 19:15 | 952.1993 | 1056 | 190.6961 | 190.6961 | Out/25 | 952.1993 | 1056 | 190.6961 | -294.4969 | -30.9281
2025-10-28 19:20 | 952.3107 | 1056 | 195.2858 | 195.2858 | Out/25 | 952.3107 | 1056 | 195.2858 | -298.9752 | -31.3947
2025-10-28 19:25 | 952.9386 | 1056 | 191.038 | 191.038 | Out/25 | 952.9386 | 1056 | 191.038 | -294.0994 | -30.8624
2025-10-28 19:30 | 939.1994 | 1056 | 188.4806 | 188.4806 | Out/25 | 939.1994 | 1056 | 188.4806 | -305.2812 | -32.5044
2025-10-28 19:35 | 945.0536 | 1032 | 184.8648 | 184.8648 | Out/25 | 945.0536 | 1032 | 184.8648 | -271.8112 | -28.7615
2025-10-28 19:40 | 926.8529 | 1056 | 176.3966 | 176.3966 | Out/25 | 926.8529 | 1056 | 176.3966 | -305.5437 | -32.9657
2025-10-28 19:45 | 916.5094 | 1008 | 174.3867 | 174.3867 | Out/25 | 916.5094 | 1008 | 174.3867 | -265.8773 | -29.0098
2025-10-28 19:50 | 916.1133 | 1032 | 174.904 | 174.904 | Out/25 | 916.1133 | 1032 | 174.904 | -290.7907 | -31.7418
2025-10-28 19:55 | 919.7284 | 1032 | 172.1631 | 172.1631 | Out/25 | 919.7284 | 1032 | 172.1631 | -284.4347 | -30.9259
2025-10-28 20:00 | 908.1808 | 1032 | 170.9366 | 170.9366 | Out/25 | 908.1808 | 1032 | 170.9366 | -294.7558 | -32.4556
2025-10-28 20:05 | 914.9353 | 1008 | 182.4053 | 182.4053 | Out/25 | 914.9353 | 1008 | 182.4053 | -275.4701 | -30.1081
2025-10-28 20:10 | 917.1735 | 1008 | 182.754 | 182.754 | Out/25 | 917.1735 | 1008 | 182.754 | -273.5804 | -29.8286
2025-10-28 20:15 | 903.1064 | 1008 | 184.2389 | 184.2389 | Out/25 | 903.1064 | 1008 | 184.2389 | -289.1325 | -32.0153
2025-10-28 20:20 | 905.52 | 1008 | 188.8373 | 188.8373 | Out/25 | 905.52 | 1008 | 188.8373 | -291.3173 | -32.1713
2025-10-28 20:25 | 906.651 | 984 | 185.7084 | 185.7084 | Out/25 | 906.651 | 984 | 185.7084 | -263.0574 | -29.0142
2025-10-28 20:30 | 901.0152 | 984 | 184.1045 | 184.1045 | Out/25 | 901.0152 | 984 | 184.1045 | -267.0893 | -29.6431
2025-10-28 20:35 | 893.859 | 984 | 179.8822 | 179.8822 | Out/25 | 893.859 | 984 | 179.8822 | -270.0231 | -30.2087
2025-10-28 20:40 | 869.2117 | 984 | 179.6707 | 179.6707 | Out/25 | 869.2117 | 984 | 179.6707 | -294.459 | -33.8766
2025-10-28 20:45 | 862.0708 | 960 | 182.5266 | 182.5266 | Out/25 | 862.0708 | 960 | 182.5266 | -280.4558 | -32.5328
2025-10-28 20:50 | 865.1437 | 960 | 188.1533 | 188.1533 | Out/25 | 865.1437 | 960 | 188.1533 | -283.0096 | -32.7124
2025-10-28 20:55 | 872.9987 | 960 | 190.7998 | 190.7998 | Out/25 | 872.9987 | 960 | 190.7998 | -277.8012 | -31.8215
2025-10-28 21:00 | 876.9143 | 984 | 187.9523 | 187.9523 | Out/25 | 876.9143 | 984 | 187.9523 | -295.0381 | -33.645
2025-10-28 21:05 | 867.7775 | 960 | 185.3967 | 185.3967 | Out/25 | 867.7775 | 960 | 185.3967 | -277.6192 | -31.992
2025-10-28 21:10 | 866.5472 | 960 | 178.8433 | 178.8433 | Out/25 | 866.5472 | 960 | 178.8433 | -272.2961 | -31.4231
2025-10-28 21:15 | 853.1639 | 960 | 166.8847 | 166.8847 | Out/25 | 853.1639 | 960 | 166.8847 | -273.7207 | -32.083
2025-10-28 21:20 | 848.0153 | 936 | 172.1881 | 172.1881 | Out/25 | 848.0153 | 936 | 172.1881 | -260.1728 | -30.6802
2025-10-28 21:25 | 829.4985 | 912 | 168.5695 | 168.5695 | Out/25 | 829.4985 | 912 | 168.5695 | -251.071 | -30.2678
2025-10-28 21:30 | 827.5184 | 936 | 166.8347 | 166.8347 | Out/25 | 827.5184 | 936 | 166.8347 | -275.3163 | -33.2701
2025-10-28 21:35 | 820.3195 | 912 | 164.8926 | 164.8926 | Out/25 | 820.3195 | 912 | 164.8926 | -256.5732 | -31.2772
2025-10-28 21:40 | 823.928 | 912 | 165.546 | 165.546 | Out/25 | 823.928 | 912 | 165.546 | -253.618 | -30.7816
2025-10-28 21:45 | 817.0563 | 888 | 166.8101 | 166.8101 | Out/25 | 817.0563 | 888 | 166.8101 | -237.7539 | -29.0988
2025-10-28 21:50 | 812.8901 | 888 | 167.0906 | 167.0906 | Out/25 | 812.8901 | 888 | 167.0906 | -242.2004 | -29.795
2025-10-28 21:55 | 784.8685 | 864 | 164.4287 | 164.4287 | Out/25 | 784.8685 | 864 | 164.4287 | -243.5602 | -31.032
2025-10-28 22:00 | 775.4253 | 840 | 163.0793 | 163.0793 | Out/25 | 775.4253 | 840 | 163.0793 | -227.654 | -29.3586
2025-10-28 22:05 | 779.0663 | 864 | 165.1527 | 165.1527 | Out/25 | 779.0663 | 864 | 165.1527 | -250.0864 | -32.1008
2025-10-28 22:10 | 765.4741 | 840 | 162.8913 | 162.8913 | Out/25 | 765.4741 | 840 | 162.8913 | -237.4173 | -31.0157
2025-10-28 22:15 | 758.4951 | 840 | 166.2122 | 166.2122 | Out/25 | 758.4951 | 840 | 166.2122 | -247.7172 | -32.659
2025-10-28 22:20 | 765.8248 | 816 | 162.4482 | 162.4482 | Out/25 | 765.8248 | 816 | 162.4482 | -212.6235 | -27.764
2025-10-28 22:25 | 744.7341 | 816 | 160.1726 | 160.1726 | Out/25 | 744.7341 | 816 | 160.1726 | -231.4384 | -31.0767
2025-10-28 22:30 | 739.0203 | 816 | 159.6253 | 159.6253 | Out/25 | 739.0203 | 816 | 159.6253 | -236.605 | -32.016
2025-10-28 22:35 | 734.7097 | 816 | 161.5975 | 161.5975 | Out/25 | 734.7097 | 816 | 161.5975 | -242.8878 | -33.059
2025-10-28 22:40 | 734.2758 | 792 | 161.6853 | 161.6853 | Out/25 | 734.2758 | 792 | 161.6853 | -219.4096 | -29.8811
2025-10-28 22:45 | 729.082 | 792 | 164.348 | 164.348 | Out/25 | 729.082 | 792 | 164.348 | -227.2659 | -31.1715
2025-10-28 22:50 | 732.2034 | 816 | 164.0363 | 164.0363 | Out/25 | 732.2034 | 816 | 164.0363 | -247.8329 | -33.8476
2025-10-28 22:55 | 736.033 | 768 | 169.3082 | 169.3082 | Out/25 | 736.033 | 768 | 169.3082 | -201.2752 | -27.346
2025-10-28 23:00 | 714.2653 | 744 | 167.6517 | 167.6517 | Out/25 | 714.2653 | 744 | 167.6517 | -197.3864 | -27.6349
2025-10-28 23:05 | 714.6801 | 744 | 178.4419 | 178.4419 | Out/25 | 714.6801 | 744 | 178.4419 | -207.7618 | -29.0706
2025-10-28 23:10 | 723.3743 | 744 | 191.1306 | 191.1306 | Out/25 | 723.3743 | 744 | 191.1306 | -211.7563 | -29.2734
2025-10-28 23:15 | 722.116 | 720 | 185.7494 | 185.7494 | Out/25 | 722.116 | 720 | 185.7494 | -183.6335 | -25.4299
2025-10-28 23:20 | 705.745 | 720 | 187.0095 | 187.0095 | Out/25 | 705.745 | 720 | 187.0095 | -201.2645 | -28.518
2025-10-28 23:25 | 691.9893 | 696 | 188.8669 | 188.8669 | Out/25 | 691.9893 | 696 | 188.8669 | -192.8777 | -27.8729
2025-10-28 23:30 | 683.3306 | 696 | 191.0602 | 191.0602 | Out/25 | 683.3306 | 696 | 191.0602 | -203.7296 | -29.8142
2025-10-28 23:35 | 687.4731 | 672 | 190.5794 | 190.5794 | Out/25 | 687.4731 | 672 | 190.5794 | -175.1062 | -25.471
2025-10-28 23:40 | 681.5289 | 672 | 189.3052 | 189.3052 | Out/25 | 681.5289 | 672 | 189.3052 | -179.7763 | -26.3784
2025-10-28 23:45 | 663.8751 | 648 | 196.1693 | 196.1693 | Out/25 | 663.8751 | 648 | 196.1693 | -180.2942 | -27.1579
2025-10-28 23:50 | 659.4869 | 672 | 192.1151 | 192.1151 | Out/25 | 659.4869 | 672 | 192.1151 | -204.6283 | -31.0284
2025-10-28 23:55 | 651.611 | 624 | 184.9889 | 184.9889 | Out/25 | 651.611 | 624 | 184.9889 | -157.3778 | -24.1521
2025-10-29 | 635.0909 | 624 | 185.6533 | 185.6533 | Out/25 | 635.0909 | 624 | 185.6533 | -174.5625 | -27.4862
2025-10-29 00:05 | 624.3913 | 600 | 182.7277 | 182.7277 | Out/25 | 624.3913 | 600 | 182.7277 | -158.3364 | -25.3585
2025-10-29 00:10 | 616.389 | 600 | 186.2468 | 186.2468 | Out/25 | 616.389 | 600 | 186.2468 | -169.8579 | -27.5569
2025-10-29 00:15 | 615.7823 | 576 | 190.6848 | 190.6848 | Out/25 | 615.7823 | 576 | 190.6848 | -150.9024 | -24.5058
2025-10-29 00:20 | 599.3561 | 600 | 182.1542 | 182.1542 | Out/25 | 599.3561 | 600 | 182.1542 | -182.7981 | -30.4991
2025-10-29 00:25 | 591.1412 | 576 | 185.3604 | 185.3604 | Out/25 | 591.1412 | 576 | 185.3604 | -170.2192 | -28.795
2025-10-29 00:30 | 597.265 | 576 | 187.3927 | 187.3927 | Out/25 | 597.265 | 576 | 187.3927 | -166.1277 | -27.8147
2025-10-29 00:35 | 593.7766 | 552 | 191.255 | 191.255 | Out/25 | 593.7766 | 552 | 191.255 | -149.4784 | -25.1742
2025-10-29 00:40 | 596.5052 | 576 | 193.5794 | 193.5794 | Out/25 | 596.5052 | 576 | 193.5794 | -173.0742 | -29.0147
2025-10-29 00:45 | 596.148 | 552 | 199.4663 | 199.4663 | Out/25 | 596.148 | 552 | 199.4663 | -155.3184 | -26.0537
2025-10-29 00:50 | 595.1444 | 552 | 191.6482 | 191.6482 | Out/25 | 595.1444 | 552 | 191.6482 | -148.5037 | -24.9526
2025-10-29 00:55 | 578.8096 | 552 | 180.8426 | 180.8426 | Out/25 | 578.8096 | 552 | 180.8426 | -154.0329 | -26.612
2025-10-29 01:00 | 576.0744 | 528 | 180.4161 | 180.4161 | Out/25 | 576.0744 | 528 | 180.4161 | -132.3417 | -22.973
2025-10-29 01:05 | 579.4574 | 552 | 185.014 | 185.014 | Out/25 | 579.4574 | 552 | 185.014 | -157.5566 | -27.1904
2025-10-29 01:10 | 576.0532 | 528 | 174.123 | 174.123 | Out/25 | 576.0532 | 528 | 174.123 | -126.0698 | -21.8851
2025-10-29 01:15 | 547.3114 | 528 | 176.1344 | 176.1344 | Out/25 | 547.3114 | 528 | 176.1344 | -156.823 | -28.6533
2025-10-29 01:20 | 553.2671 | 504 | 182.2756 | 182.2756 | Out/25 | 553.2671 | 504 | 182.2756 | -133.0085 | -24.0406
2025-10-29 01:25 | 544.0234 | 504 | 180.0526 | 180.0526 | Out/25 | 544.0234 | 504 | 180.0526 | -140.0292 | -25.7396
2025-10-29 01:30 | 556.4651 | 504 | 188.5021 | 188.5021 | Out/25 | 556.4651 | 504 | 188.5021 | -136.037 | -24.4466
2025-10-29 01:35 | 560.2479 | 504 | 188.2735 | 188.2735 | Out/25 | 560.2479 | 504 | 188.2735 | -132.0256 | -23.5656
2025-10-29 01:40 | 549.8415 | 504 | 187.7924 | 187.7924 | Out/25 | 549.8415 | 504 | 187.7924 | -141.9508 | -25.8167
2025-10-29 01:45 | 553.4459 | 504 | 183.3964 | 183.3964 | Out/25 | 553.4459 | 504 | 183.3964 | -133.9505 | -24.203
2025-10-29 01:50 | 548.7737 | 504 | 192.7282 | 192.7282 | Out/25 | 548.7737 | 504 | 192.7282 | -147.9545 | -26.9609
2025-10-29 01:55 | 551.47 | 504 | 193.4881 | 193.4881 | Out/25 | 551.47 | 504 | 193.4881 | -146.0181 | -26.478
2025-10-29 02:00 | 549.014 | 504 | 193.9058 | 193.9058 | Out/25 | 549.014 | 504 | 193.9058 | -148.8918 | -27.1199
2025-10-29 02:05 | 546.0458 | 480 | 185.3613 | 185.3613 | Out/25 | 546.0458 | 480 | 185.3613 | -119.3154 | -21.8508
2025-10-29 02:10 | 539.3242 | 480 | 193.5485 | 193.5485 | Out/25 | 539.3242 | 480 | 193.5485 | -134.2243 | -24.8875
2025-10-29 02:15 | 547.561 | 504 | 202.8443 | 202.8443 | Out/25 | 547.561 | 504 | 202.8443 | -159.2834 | -29.0896
2025-10-29 02:20 | 546.6906 | 480 | 200.8836 | 200.8836 | Out/25 | 546.6906 | 480 | 200.8836 | -134.193 | -24.5464
2025-10-29 02:25 | 546.946 | 480 | 200.2758 | 200.2758 | Out/25 | 546.946 | 480 | 200.2758 | -133.3298 | -24.3771
2025-10-29 02:30 | 543.8495 | 480 | 196.438 | 196.438 | Out/25 | 543.8495 | 480 | 196.438 | -132.5885 | -24.3796
2025-10-29 02:35 | 531.8539 | 456 | 178.1802 | 178.1802 | Out/25 | 531.8539 | 456 | 178.1802 | -102.3263 | -19.2395
2025-10-29 02:40 | 517.6615 | 480 | 170.7492 | 170.7492 | Out/25 | 517.6615 | 480 | 170.7492 | -133.0877 | -25.7094
2025-10-29 02:45 | 521.5861 | 480 | 170.8466 | 170.8466 | Out/25 | 521.5861 | 480 | 170.8466 | -129.2605 | -24.7822
2025-10-29 02:50 | 522.9316 | 480 | 168.26 | 168.26 | Out/25 | 522.9316 | 480 | 168.26 | -125.3284 | -23.9665
2025-10-29 02:55 | 516.9088 | 480 | 167.5148 | 167.5148 | Out/25 | 516.9088 | 480 | 167.5148 | -130.606 | -25.2667
2025-10-29 03:00 | 506.4414 | 456 | 162.6498 | 162.6498 | Out/25 | 506.4414 | 456 | 162.6498 | -112.2084 | -22.1562
2025-10-29 03:05 | 509.0776 | 480 | 164.2851 | 164.2851 | Out/25 | 509.0776 | 480 | 164.2851 | -135.2075 | -26.5593
2025-10-29 03:10 | 510.0004 | 480 | 165.2566 | 165.2566 | Out/25 | 510.0004 | 480 | 165.2566 | -135.2562 | -26.5208
2025-10-29 03:15 | 516.2913 | 480 | 164.21 | 164.21 | Out/25 | 516.2913 | 480 | 164.21 | -127.9186 | -24.7764
2025-10-29 03:20 | 511.5244 | 480 | 163.523 | 163.523 | Out/25 | 511.5244 | 480 | 163.523 | -131.9986 | -25.805
2025-10-29 03:25 | 507.0879 | 480 | 161.8745 | 161.8745 | Out/25 | 507.0879 | 480 | 161.8745 | -134.7865 | -26.5805
2025-10-29 03:30 | 505.88 | 480 | 159.4189 | 159.4189 | Out/25 | 505.88 | 480 | 159.4189 | -133.539 | -26.3974
2025-10-29 03:35 | 503.0908 | 480 | 157.736 | 157.736 | Out/25 | 503.0908 | 480 | 157.736 | -134.6451 | -26.7636
2025-10-29 03:40 | 505.9389 | 480 | 159.5846 | 159.5846 | Out/25 | 505.9389 | 480 | 159.5846 | -133.6457 | -26.4154
2025-10-29 03:45 | 511.2352 | 480 | 159.6665 | 159.6665 | Out/25 | 511.2352 | 480 | 159.6665 | -128.4312 | -25.1217
2025-10-29 03:50 | 519.73 | 504 | 161.8981 | 161.8981 | Out/25 | 519.73 | 504 | 161.8981 | -146.1681 | -28.1239
2025-10-29 03:55 | 526.23 | 480 | 164.451 | 164.451 | Out/25 | 526.23 | 480 | 164.451 | -118.2211 | -22.4657
2025-10-29 04:00 | 526.0786 | 480 | 166.0258 | 166.0258 | Out/25 | 526.0786 | 480 | 166.0258 | -119.9471 | -22.8002
2025-10-29 04:05 | 524.6377 | 504 | 171.1469 | 171.1469 | Out/25 | 524.6377 | 504 | 171.1469 | -150.5092 | -28.6882
2025-10-29 04:10 | 536.5303 | 480 | 190.1141 | 190.1141 | Out/25 | 536.5303 | 480 | 190.1141 | -133.5838 | -24.8977
2025-10-29 04:15 | 543.0488 | 480 | 199.5258 | 199.5258 | Out/25 | 543.0488 | 480 | 199.5258 | -136.477 | -25.1316
2025-10-29 04:20 | 540.6257 | 480 | 194.2684 | 194.2684 | Out/25 | 540.6257 | 480 | 194.2684 | -133.6427 | -24.72
2025-10-29 04:25 | 535.7368 | 504 | 187.1416 | 187.1416 | Out/25 | 535.7368 | 504 | 187.1416 | -155.4048 | -29.0077
2025-10-29 04:30 | 533.705 | 480 | 178.6244 | 178.6244 | Out/25 | 533.705 | 480 | 178.6244 | -124.9195 | -23.4061
2025-10-29 04:35 | 531.3199 | 480 | 185.4974 | 185.4974 | Out/25 | 531.3199 | 480 | 185.4974 | -134.1775 | -25.2536
2025-10-29 04:40 | 548.9524 | 504 | 199.3964 | 199.3964 | Out/25 | 548.9524 | 504 | 199.3964 | -154.444 | -28.1343
2025-10-29 04:45 | 537.4867 | 480 | 189.717 | 189.717 | Out/25 | 537.4867 | 480 | 189.717 | -132.2303 | -24.6016
2025-10-29 04:50 | 537.3035 | 504 | 197.004 | 197.004 | Out/25 | 537.3035 | 504 | 197.004 | -163.7004 | -30.467
2025-10-29 04:55 | 538.3936 | 480 | 185.6236 | 185.6236 | Out/25 | 538.3936 | 480 | 185.6236 | -127.23 | -23.6314
2025-10-29 05:00 | 529.4434 | 504 | 189.6907 | 189.6907 | Out/25 | 529.4434 | 504 | 189.6907 | -164.2474 | -31.0227
2025-10-29 05:05 | 535.496 | 480 | 193.1855 | 193.1855 | Out/25 | 535.496 | 480 | 193.1855 | -137.6895 | -25.7125
2025-10-29 05:10 | 533.6168 | 504 | 188.9646 | 188.9646 | Out/25 | 533.6168 | 504 | 188.9646 | -159.3477 | -29.8618
2025-10-29 05:15 | 523.5338 | 504 | 174.6612 | 174.6612 | Out/25 | 523.5338 | 504 | 174.6612 | -155.1274 | -29.6308
2025-10-29 05:20 | 531.4521 | 504 | 167.5994 | 167.5994 | Out/25 | 531.4521 | 504 | 167.5994 | -140.1472 | -26.3706
2025-10-29 05:25 | 516.9675 | 480 | 162.6563 | 162.6563 | Out/25 | 516.9675 | 480 | 162.6563 | -125.6888 | -24.3127
2025-10-29 05:30 | 511.0494 | 456 | 159.6932 | 159.6932 | Out/25 | 511.0494 | 456 | 159.6932 | -104.6437 | -20.4762
2025-10-29 05:35 | 509.0012 | 504 | 160.7173 | 160.7173 | Out/25 | 509.0012 | 504 | 160.7173 | -155.716 | -30.5925
2025-10-29 05:40 | 509.8354 | 480 | 159.4302 | 159.4302 | Out/25 | 509.8354 | 480 | 159.4302 | -129.5947 | -25.4189
2025-10-29 05:45 | 519.5515 | 504 | 157.8424 | 157.8424 | Out/25 | 519.5515 | 504 | 157.8424 | -142.2909 | -27.3873
2025-10-29 05:50 | 520.4584 | 504 | 159.0638 | 159.0638 | Out/25 | 520.4584 | 504 | 159.0638 | -142.6055 | -27.4
2025-10-29 05:55 | 528.3269 | 528 | 162.0485 | 162.0485 | Out/25 | 528.3269 | 528 | 162.0485 | -161.7216 | -30.6101
2025-10-29 06:00 | 536.5607 | 528 | 163.5027 | 163.5027 | Out/25 | 536.5607 | 528 | 163.5027 | -154.9421 | -28.8769
2025-10-29 06:05 | 549.401 | 576 | 160.6572 | 160.6572 | Out/25 | 549.401 | 576 | 160.6572 | -187.2562 | -34.0837
2025-10-29 06:10 | 567.3912 | 576 | 159.9396 | 159.9396 | Out/25 | 567.3912 | 576 | 159.9396 | -168.5484 | -29.7059
2025-10-29 06:15 | 621.7895 | 648 | 162.6462 | 162.6462 | Out/25 | 621.7895 | 648 | 162.6462 | -188.8566 | -30.3731
2025-10-29 06:20 | 629.1159 | 648 | 162.6279 | 162.6279 | Out/25 | 629.1159 | 648 | 162.6279 | -181.512 | -28.8519
2025-10-29 06:25 | 624.1365 | 624 | 154.6321 | 154.6321 | Out/25 | 624.1365 | 624 | 154.6321 | -154.4956 | -24.7535
2025-10-29 06:30 | 628.1693 | 672 | 148.6625 | 148.6625 | Out/25 | 628.1693 | 672 | 148.6625 | -192.4932 | -30.6435
2025-10-29 06:35 | 662.2613 | 696 | 147.8167 | 147.8167 | Out/25 | 662.2613 | 696 | 147.8167 | -181.5554 | -27.4145
2025-10-29 06:40 | 647.673 | 648 | 154.1569 | 154.1569 | Out/25 | 647.673 | 648 | 154.1569 | -154.4839 | -23.8522
2025-10-29 06:45 | 613.0032 | 624 | 152.332 | 152.332 | Out/25 | 613.0032 | 624 | 152.332 | -163.3288 | -26.644
2025-10-29 06:50 | 630.4746 | 648 | 163.5791 | 163.5791 | Out/25 | 630.4746 | 648 | 163.5791 | -181.1045 | -28.7251
2025-10-29 06:55 | 638.339 | 648 | 169.4842 | 169.4842 | Out/25 | 638.339 | 648 | 169.4842 | -179.1452 | -28.0643
2025-10-29 07:00 | 646.5411 | 648 | 175.5583 | 175.5583 | Out/25 | 646.5411 | 648 | 175.5583 | -177.0172 | -27.3791
2025-10-29 07:05 | 650.8458 | 672 | 168.045 | 168.045 | Out/25 | 650.8458 | 672 | 168.045 | -189.1991 | -29.0697
2025-10-29 07:10 | 667.617 | 672 | 171.2421 | 171.2421 | Out/25 | 667.617 | 672 | 171.2421 | -175.6251 | -26.3063
2025-10-29 07:15 | 673.2654 | 672 | 171.4409 | 171.4409 | Out/25 | 673.2654 | 672 | 171.4409 | -170.1755 | -25.2761
2025-10-29 07:20 | 676.2917 | 696 | 178.7336 | 178.7336 | Out/25 | 676.2917 | 696 | 178.7336 | -198.4419 | -29.3427
2025-10-29 07:25 | 699.2213 | 696 | 185.2815 | 185.2815 | Out/25 | 699.2213 | 696 | 185.2815 | -182.0602 | -26.0376
2025-10-29 07:30 | 732.1085 | 720 | 181.4763 | 181.4763 | Out/25 | 732.1085 | 720 | 181.4763 | -169.3678 | -23.1343
2025-10-29 07:35 | 740.0786 | 696 | 180.1445 | 180.1445 | Out/25 | 740.0786 | 696 | 180.1445 | -136.0658 | -18.3853
2025-10-29 07:40 | 752.0413 | 720 | 168.5912 | 168.5912 | Out/25 | 752.0413 | 720 | 168.5912 | -136.55 | -18.1572
2025-10-29 07:45 | 743.5136 | 696 | 164.2458 | 164.2458 | Out/25 | 743.5136 | 696 | 164.2458 | -116.7323 | -15.7001
2025-10-29 07:50 | 747.819 | 696 | 175.7991 | 175.7991 | Out/25 | 747.819 | 696 | 175.7991 | -123.9801 | -16.5789
2025-10-29 07:55 | 751.9907 | 720 | 189.1701 | 189.1701 | Out/25 | 751.9907 | 720 | 189.1701 | -157.1794 | -20.9018
2025-10-29 08:00 | 770.0463 | 720 | 199.0591 | 199.0591 | Out/25 | 770.0463 | 720 | 199.0591 | -149.0128 | -19.3512
2025-10-29 08:05 | 769.6309 | 696 | 185.3262 | 185.3262 | Out/25 | 769.6309 | 696 | 185.3262 | -111.6953 | -14.5128
2025-10-29 08:10 | 767.9639 | 696 | 195.4068 | 195.4068 | Out/25 | 767.9639 | 696 | 195.4068 | -123.4429 | -16.0741
2025-10-29 08:15 | 767.028 | 696 | 195.1237 | 195.1237 | Out/25 | 767.028 | 696 | 195.1237 | -124.0957 | -16.1788
2025-10-29 08:20 | 774.8469 | 696 | 188.8836 | 188.8836 | Out/25 | 774.8469 | 696 | 188.8836 | -110.0367 | -14.2011
2025-10-29 08:25 | 759.5193 | 672 | 182.7336 | 182.7336 | Out/25 | 759.5193 | 672 | 182.7336 | -95.2143 | -12.5361
2025-10-29 08:30 | 751.5086 | 672 | 189.4233 | 189.4233 | Out/25 | 751.5086 | 672 | 189.4233 | -109.9147 | -14.6259
2025-10-29 08:35 | 744.8989 | 648 | 182.5163 | 182.5163 | Out/25 | 744.8989 | 648 | 182.5163 | -85.6174 | -11.4938
2025-10-29 08:40 | 732.0323 | 648 | 177.0021 | 177.0021 | Out/25 | 732.0323 | 648 | 177.0021 | -92.9697 | -12.7002
2025-10-29 08:45 | 720.0179 | 624 | 174.8436 | 174.8436 | Out/25 | 720.0179 | 624 | 174.8436 | -78.8257 | -10.9477
2025-10-29 08:50 | 707.0051 | 600 | 174.6839 | 174.6839 | Out/25 | 707.0051 | 600 | 174.6839 | -67.6787 | -9.5726
2025-10-29 08:55 | 715.4549 | 624 | 178.9417 | 178.9417 | Out/25 | 715.4549 | 624 | 178.9417 | -87.4868 | -12.2281
2025-10-29 09:00 | 728.6868 | 624 | 174.3223 | 174.3223 | Out/25 | 728.6868 | 624 | 174.3223 | -69.6355 | -9.5563
2025-10-29 09:05 | 712.578 | 624 | 177.661 | 177.661 | Out/25 | 712.578 | 624 | 177.661 | -89.083 | -12.5015
2025-10-29 09:10 | 695.7543 | 624 | 186.5398 | 186.5398 | Out/25 | 695.7543 | 624 | 186.5398 | -114.7856 | -16.498
2025-10-29 09:15 | 714.7286 | 648 | 188.5028 | 188.5028 | Out/25 | 714.7286 | 648 | 188.5028 | -121.7742 | -17.0378
2025-10-29 09:20 | 717.6124 | 624 | 180.7532 | 180.7532 | Out/25 | 717.6124 | 624 | 180.7532 | -87.1408 | -12.1432
2025-10-29 09:25 | 716.1047 | 648 | 174.342 | 174.342 | Out/25 | 716.1047 | 648 | 174.342 | -106.2373 | -14.8354
2025-10-29 09:30 | 720.9657 | 624 | 187.3274 | 187.3274 | Out/25 | 720.9657 | 624 | 187.3274 | -90.3617 | -12.5334
2025-10-29 09:35 | 728.0332 | 624 | 191.4776 | 191.4776 | Out/25 | 728.0332 | 624 | 191.4776 | -87.4444 | -12.011
2025-10-29 09:40 | 734.8651 | 600 | 180.263 | 180.263 | Out/25 | 734.8651 | 600 | 180.263 | -45.3979 | -6.1777
2025-10-29 09:45 | 721.2852 | 648 | 178.8607 | 178.8607 | Out/25 | 721.2852 | 648 | 178.8607 | -105.5755 | -14.6371
2025-10-29 09:50 | 752.5251 | 648 | 189.4949 | 189.4949 | Out/25 | 752.5251 | 648 | 189.4949 | -84.9698 | -11.2913
2025-10-29 09:55 | 755.2387 | 648 | 189.884 | 189.884 | Out/25 | 755.2387 | 648 | 189.884 | -82.6453 | -10.9429
2025-10-29 10:00 | 789.7763 | 720 | 201.7957 | 201.7957 | Out/25 | 789.7763 | 720 | 201.7957 | -132.0195 | -16.7161
2025-10-29 10:05 | 815.7153 | 696 | 204.9487 | 204.9487 | Out/25 | 815.7153 | 696 | 204.9487 | -85.2334 | -10.4489
2025-10-29 10:10 | 820.702 | 696 | 205.3118 | 205.3118 | Out/25 | 820.702 | 696 | 205.3118 | -80.6097 | -9.822
2025-10-29 10:15 | 820.6618 | 744 | 204.0397 | 204.0397 | Out/25 | 820.6618 | 744 | 204.0397 | -127.3779 | -15.5214
2025-10-29 10:20 | 847.848 | 768 | 199.6464 | 199.6464 | Out/25 | 847.848 | 768 | 199.6464 | -119.7985 | -14.1297
2025-10-29 10:25 | 869.6443 | 792 | 195.6587 | 195.6587 | Out/25 | 869.6443 | 792 | 195.6587 | -118.0145 | -13.5704
2025-10-29 10:30 | 854.7368 | 792 | 188.0168 | 188.0168 | Out/25 | 854.7368 | 792 | 188.0168 | -125.2801 | -14.6572
2025-10-29 10:35 | 844.9763 | 768 | 185.9497 | 185.9497 | Out/25 | 844.9763 | 768 | 185.9497 | -108.9733 | -12.8966
2025-10-29 10:40 | 838.9453 | 720 | 191.3124 | 191.3124 | Out/25 | 838.9453 | 720 | 191.3124 | -72.3671 | -8.626
2025-10-29 10:45 | 842.4434 | 792 | 185.518 | 185.518 | Out/25 | 842.4434 | 792 | 185.518 | -135.0746 | -16.0337
2025-10-29 10:50 | 854.7698 | 768 | 184.5439 | 184.5439 | Out/25 | 854.7698 | 768 | 184.5439 | -97.7741 | -11.4386
2025-10-29 10:55 | 856.1386 | 768 | 188.1013 | 188.1013 | Out/25 | 856.1386 | 768 | 188.1013 | -99.9628 | -11.676
2025-10-29 11:00 | 861.4297 | 816 | 183.0404 | 183.0404 | Out/25 | 861.4297 | 816 | 183.0404 | -137.6107 | -15.9747
2025-10-29 11:05 | 859.1274 | 792 | 183.1782 | 183.1782 | Out/25 | 859.1274 | 792 | 183.1782 | -116.0507 | -13.508
2025-10-29 11:10 | 865.2284 | 792 | 186.9651 | 186.9651 | Out/25 | 865.2284 | 792 | 186.9651 | -113.7367 | -13.1453
2025-10-29 11:15 | 840.5619 | 768 | 186.0303 | 186.0303 | Out/25 | 840.5619 | 768 | 186.0303 | -113.4684 | -13.4991
2025-10-29 11:20 | 823.6857 | 720 | 183.5955 | 183.5955 | Out/25 | 823.6857 | 720 | 183.5955 | -79.9098 | -9.7015
2025-10-29 11:25 | 812.3051 | 720 | 188.0118 | 188.0118 | Out/25 | 812.3051 | 720 | 188.0118 | -95.7067 | -11.7821
2025-10-29 11:30 | 811.2239 | 720 | 187.1206 | 187.1206 | Out/25 | 811.2239 | 720 | 187.1206 | -95.8966 | -11.8212
2025-10-29 11:35 | 801.9897 | 696 | 181.9888 | 181.9888 | Out/25 | 801.9897 | 696 | 181.9888 | -75.9991 | -9.4763
2025-10-29 11:40 | 803.7883 | 720 | 185.3735 | 185.3735 | Out/25 | 803.7883 | 720 | 185.3735 | -101.5853 | -12.6383
2025-10-29 11:45 | 802.9235 | 696 | 186.0278 | 186.0278 | Out/25 | 802.9235 | 696 | 186.0278 | -79.1043 | -9.852
2025-10-29 11:50 | 795.3304 | 672 | 187.2905 | 187.2905 | Out/25 | 795.3304 | 672 | 187.2905 | -63.9601 | -8.042
2025-10-29 11:55 | 780.4146 | 696 | 192.2437 | 192.2437 | Out/25 | 780.4146 | 696 | 192.2437 | -107.8291 | -13.8169
2025-10-29 12:00 | 802.8891 | 720 | 191.8508 | 191.8508 | Out/25 | 802.8891 | 720 | 191.8508 | -108.9617 | -13.5712
2025-10-29 12:05 | 791.5181 | 696 | 194.5736 | 194.5736 | Out/25 | 791.5181 | 696 | 194.5736 | -99.0555 | -12.5146
2025-10-29 12:10 | 757.1747 | 720 | 192.1981 | 192.1981 | Out/25 | 757.1747 | 720 | 192.1981 | -155.0234 | -20.4739
2025-10-29 12:15 | 751.5682 | 696 | 191.1638 | 191.1638 | Out/25 | 751.5682 | 696 | 191.1638 | -135.5956 | -18.0417
2025-10-29 12:20 | 752.1071 | 672 | 194.4849 | 194.4849 | Out/25 | 752.1071 | 672 | 194.4849 | -114.3778 | -15.2076
2025-10-29 12:25 | 721.5364 | 624 | 193.7244 | 193.7244 | Out/25 | 721.5364 | 624 | 193.7244 | -96.1881 | -13.331
2025-10-29 12:30 | 715.6292 | 648 | 192.8385 | 192.8385 | Out/25 | 715.6292 | 648 | 192.8385 | -125.2093 | -17.4964
2025-10-29 12:35 | 723.1926 | 648 | 186.4949 | 186.4949 | Out/25 | 723.1926 | 648 | 186.4949 | -111.3024 | -15.3904
2025-10-29 12:40 | 715.4949 | 624 | 186.5219 | 186.5219 | Out/25 | 715.4949 | 624 | 186.5219 | -95.027 | -13.2813
2025-10-29 12:45 | 706.5727 | 600 | 185.4331 | 185.4331 | Out/25 | 706.5727 | 600 | 185.4331 | -78.8605 | -11.161
2025-10-29 12:50 | 692.423 | 600 | 194.1044 | 194.1044 | Out/25 | 692.423 | 600 | 194.1044 | -101.6814 | -14.6849
2025-10-29 12:55 | 704.9067 | 648 | 194.0666 | 194.0666 | Out/25 | 704.9067 | 648 | 194.0666 | -137.1599 | -19.4579
2025-10-29 13:00 | 724.4656 | 648 | 193.9605 | 193.9605 | Out/25 | 724.4656 | 648 | 193.9605 | -117.495 | -16.2182
2025-10-29 13:05 | 739.2976 | 648 | 198.3832 | 198.3832 | Out/25 | 739.2976 | 648 | 198.3832 | -107.0856 | -14.4848
2025-10-29 13:10 | 757.3508 | 672 | 194.0177 | 194.0177 | Out/25 | 757.3508 | 672 | 194.0177 | -108.6668 | -14.3483
2025-10-29 13:15 | 778.7523 | 672 | 189.3176 | 189.3176 | Out/25 | 778.7523 | 672 | 189.3176 | -82.5654 | -10.6023
2025-10-29 13:20 | 775.5338 | 672 | 187.081 | 187.081 | Out/25 | 775.5338 | 672 | 187.081 | -83.5472 | -10.7729
2025-10-29 13:25 | 799.1137 | 720 | 188.237 | 188.237 | Out/25 | 799.1137 | 720 | 188.237 | -109.1234 | -13.6555
2025-10-29 13:30 | 812.955 | 744 | 185.0024 | 185.0024 | Out/25 | 812.955 | 744 | 185.0024 | -116.0474 | -14.2748
2025-10-29 13:35 | 824.6297 | 720 | 186.6965 | 186.6965 | Out/25 | 824.6297 | 720 | 186.6965 | -82.0668 | -9.952
2025-10-29 13:40 | 827.1641 | 744 | 189.1609 | 189.1609 | Out/25 | 827.1641 | 744 | 189.1609 | -105.9968 | -12.8145
2025-10-29 13:45 | 833.2788 | 696 | 189.3106 | 189.3106 | Out/25 | 833.2788 | 696 | 189.3106 | -52.0318 | -6.2442
2025-10-29 13:50 | 824.3655 | 768 | 187.5029 | 187.5029 | Out/25 | 824.3655 | 768 | 187.5029 | -131.1373 | -15.9077
2025-10-29 13:55 | 842.323 | 744 | 185.0485 | 185.0485 | Out/25 | 842.323 | 744 | 185.0485 | -86.7255 | -10.296
2025-10-29 14:00 | 848.0834 | 768 | 191.1847 | 191.1847 | Out/25 | 848.0834 | 768 | 191.1847 | -111.1013 | -13.1003
2025-10-29 14:05 | 859.2878 | 792 | 184.9167 | 184.9167 | Out/25 | 859.2878 | 792 | 184.9167 | -117.6289 | -13.6891
2025-10-29 14:10 | 863.8126 | 840 | 184.8738 | 184.8738 | Out/25 | 863.8126 | 840 | 184.8738 | -161.0613 | -18.6454
2025-10-29 14:15 | 880.4987 | 840 | 187.1028 | 187.1028 | Out/25 | 880.4987 | 840 | 187.1028 | -146.6041 | -16.6501
2025-10-29 14:20 | 913.5476 | 864 | 193.5548 | 193.5548 | Out/25 | 913.5476 | 864 | 193.5548 | -144.0072 | -15.7635
2025-10-29 14:25 | 929.4563 | 840 | 203.5573 | 203.5573 | Out/25 | 929.4563 | 840 | 203.5573 | -114.101 | -12.2761
2025-10-29 14:30 | 917.819 | 864 | 205.4662 | 205.4662 | Out/25 | 917.819 | 864 | 205.4662 | -151.6473 | -16.5226
2025-10-29 14:35 | 923.8238 | 888 | 207.6062 | 207.6062 | Out/25 | 923.8238 | 888 | 207.6062 | -171.7825 | -18.5947
2025-10-29 14:40 | 946.1414 | 888 | 203.3953 | 203.3953 | Out/25 | 946.1414 | 888 | 203.3953 | -145.2539 | -15.3522
2025-10-29 14:45 | 932.1426 | 864 | 203.341 | 203.341 | Out/25 | 932.1426 | 864 | 203.341 | -135.1984 | -14.5041
2025-10-29 14:50 | 921.6343 | 888 | 199.1113 | 199.1113 | Out/25 | 921.6343 | 888 | 199.1113 | -165.477 | -17.9547
2025-10-29 14:55 | 929.7936 | 888 | 208.9271 | 208.9271 | Out/25 | 929.7936 | 888 | 208.9271 | -167.1335 | -17.9753
2025-10-29 15:00 | 925.2192 | 864 | 204.4254 | 204.4254 | Out/25 | 925.2192 | 864 | 204.4254 | -143.2062 | -15.4781
2025-10-29 15:05 | 917.4191 | 888 | 205.1186 | 205.1186 | Out/25 | 917.4191 | 888 | 205.1186 | -175.6996 | -19.1515
2025-10-29 15:10 | 906.84 | 864 | 210.3493 | 210.3493 | Out/25 | 906.84 | 864 | 210.3493 | -167.5093 | -18.4718
2025-10-29 15:15 | 915.0225 | 864 | 202.8998 | 202.8998 | Out/25 | 915.0225 | 864 | 202.8998 | -151.8772 | -16.5982
2025-10-29 15:20 | 918.9567 | 888 | 198.1825 | 198.1825 | Out/25 | 918.9567 | 888 | 198.1825 | -167.2258 | -18.1973
2025-10-29 15:25 | 889.3667 | 840 | 194.0663 | 194.0663 | Out/25 | 889.3667 | 840 | 194.0663 | -144.6996 | -16.27
2025-10-29 15:30 | 901.1697 | 840 | 198.6741 | 198.6741 | Out/25 | 901.1697 | 840 | 198.6741 | -137.5044 | -15.2584
2025-10-29 15:35 | 899.5674 | 864 | 194.7385 | 194.7385 | Out/25 | 899.5674 | 864 | 194.7385 | -159.1711 | -17.6942
2025-10-29 15:40 | 894.2427 | 840 | 196.6623 | 196.6623 | Out/25 | 894.2427 | 840 | 196.6623 | -142.4197 | -15.9263
2025-10-29 15:45 | 900.7284 | 840 | 203.4312 | 203.4312 | Out/25 | 900.7284 | 840 | 203.4312 | -142.7029 | -15.8431
2025-10-29 15:50 | 897.8011 | 816 | 207.937 | 207.937 | Out/25 | 897.8011 | 816 | 207.937 | -126.1359 | -14.0494
2025-10-29 15:55 | 875.2206 | 768 | 215.1281 | 215.1281 | Out/25 | 875.2206 | 768 | 215.1281 | -107.9074 | -12.3292
2025-10-29 16:00 | 858.7792 | 744 | 212.691 | 212.691 | Out/25 | 858.7792 | 744 | 212.691 | -97.9118 | -11.4013
2025-10-29 16:05 | 851.1274 | 744 | 202.3833 | 202.3833 | Out/25 | 851.1274 | 744 | 202.3833 | -95.2558 | -11.1917
2025-10-29 16:10 | 841.5106 | 744 | 210.4691 | 210.4691 | Out/25 | 841.5106 | 744 | 210.4691 | -112.9584 | -13.4233
2025-10-29 16:15 | 834.4235 | 744 | 197.2516 | 197.2516 | Out/25 | 834.4235 | 744 | 197.2516 | -106.8281 | -12.8026
2025-10-29 16:20 | 854.9535 | 816 | 201.3957 | 201.3957 | Out/25 | 854.9535 | 816 | 201.3957 | -162.4422 | -19.0001
2025-10-29 16:25 | 886.596 | 840 | 206.5229 | 206.5229 | Out/25 | 886.596 | 840 | 206.5229 | -159.9269 | -18.0383
2025-10-29 16:30 | 900.8966 | 792 | 207.5936 | 207.5936 | Out/25 | 900.8966 | 792 | 207.5936 | -98.6971 | -10.9554
2025-10-29 16:35 | 873.0964 | 816 | 205.5205 | 205.5205 | Out/25 | 873.0964 | 816 | 205.5205 | -148.4242 | -16.9997
2025-10-29 16:40 | 896.576 | 840 | 205.9423 | 205.9423 | Out/25 | 896.576 | 840 | 205.9423 | -149.3663 | -16.6596
2025-10-29 16:45 | 895.9674 | 840 | 198.0027 | 198.0027 | Out/25 | 895.9674 | 840 | 198.0027 | -142.0354 | -15.8527
2025-10-29 16:50 | 888.5678 | 840 | 190.3636 | 190.3636 | Out/25 | 888.5678 | 840 | 190.3636 | -141.7957 | -15.9578
2025-10-29 16:55 | 891.7972 | 840 | 196.8842 | 196.8842 | Out/25 | 891.7972 | 840 | 196.8842 | -145.087 | -16.2691
2025-10-29 17:00 | 871.5742 | 816 | 202.5207 | 202.5207 | Out/25 | 871.5742 | 816 | 202.5207 | -146.9466 | -16.8599
2025-10-29 17:05 | 849.0192 | 792 | 203.8197 | 203.8197 | Out/25 | 849.0192 | 792 | 203.8197 | -146.8004 | -17.2906
2025-10-29 17:10 | 852.7876 | 840 | 199.2586 | 199.2586 | Out/25 | 852.7876 | 840 | 199.2586 | -186.471 | -21.8661
2025-10-29 17:15 | 848.9719 | 816 | 201.9646 | 201.9646 | Out/25 | 848.9719 | 816 | 201.9646 | -168.9928 | -19.9056
2025-10-29 17:20 | 851.8016 | 840 | 194.8979 | 194.8979 | Out/25 | 851.8016 | 840 | 194.8979 | -183.0962 | -21.4952
2025-10-29 17:25 | 845.2366 | 864 | 191.3403 | 191.3403 | Out/25 | 845.2366 | 864 | 191.3403 | -210.1036 | -24.8574
2025-10-29 17:30 | 845.344 | 840 | 193.0618 | 193.0618 | Out/25 | 845.344 | 840 | 193.0618 | -187.7178 | -22.2061
2025-10-29 17:35 | 833.3729 | 840 | 203.8627 | 203.8627 | Out/25 | 833.3729 | 840 | 203.8627 | -210.4899 | -25.2576
2025-10-29 17:40 | 849.9296 | 864 | 205.8573 | 205.8573 | Out/25 | 849.9296 | 864 | 205.8573 | -219.9278 | -25.876
2025-10-29 17:45 | 858.2752 | 864 | 204.3821 | 204.3821 | Out/25 | 858.2752 | 864 | 204.3821 | -210.1069 | -24.4801
2025-10-29 17:50 | 851.8798 | 888 | 197.9366 | 197.9366 | Out/25 | 851.8798 | 888 | 197.9366 | -234.0568 | -27.4753
2025-10-29 17:55 | 854.4272 | 888 | 187.7497 | 187.7497 | Out/25 | 854.4272 | 888 | 187.7497 | -221.3225 | -25.903
2025-10-29 18:00 | 835.6555 | 912 | 181.1201 | 181.1201 | Out/25 | 835.6555 | 912 | 181.1201 | -257.4646 | -30.8099
2025-10-29 18:05 | 849.8945 | 912 | 186.7421 | 186.7421 | Out/25 | 849.8945 | 912 | 186.7421 | -248.8476 | -29.2798
2025-10-29 18:10 | 852.0468 | 936 | 176.4862 | 176.4862 | Out/25 | 852.0468 | 936 | 176.4862 | -260.4394 | -30.5663
2025-10-29 18:15 | 864.0124 | 960 | 174.5555 | 174.5555 | Out/25 | 864.0124 | 960 | 174.5555 | -270.543 | -31.3124
2025-10-29 18:20 | 865.9418 | 960 | 173.0609 | 173.0609 | Out/25 | 865.9418 | 960 | 173.0609 | -267.1192 | -30.8472
2025-10-29 18:25 | 887.5325 | 1008 | 172.6034 | 172.6034 | Out/25 | 887.5325 | 1008 | 172.6034 | -293.0709 | -33.0209
2025-10-29 18:30 | 925.3644 | 1032 | 177.0672 | 177.0672 | Out/25 | 925.3644 | 1032 | 177.0672 | -283.7027 | -30.6585
2025-10-29 18:35 | 937.8156 | 1080 | 186.1923 | 186.1923 | Out/25 | 937.8156 | 1080 | 186.1923 | -328.3767 | -35.0151
2025-10-29 18:40 | 969.9327 | 1080 | 185.391 | 185.391 | Out/25 | 969.9327 | 1080 | 185.391 | -295.4583 | -30.4617
2025-10-29 18:45 | 981.5362 | 1104 | 179.0267 | 179.0267 | Out/25 | 981.5362 | 1104 | 179.0267 | -301.4905 | -30.7162
2025-10-29 18:50 | 989.3143 | 1104 | 176.254 | 176.254 | Out/25 | 989.3143 | 1104 | 176.254 | -290.9397 | -29.4082
2025-10-29 18:55 | 976.3997 | 1104 | 172.0283 | 172.0283 | Out/25 | 976.3997 | 1104 | 172.0283 | -299.6285 | -30.6871
2025-10-29 19:00 | 983.0748 | 1080 | 173.6696 | 173.6696 | Out/25 | 983.0748 | 1080 | 173.6696 | -270.5948 | -27.5254
2025-10-29 19:05 | 968.0781 | 1104 | 173.9583 | 173.9583 | Out/25 | 968.0781 | 1104 | 173.9583 | -309.8802 | -32.0098
2025-10-29 19:10 | 964.6802 | 1080 | 180.9282 | 180.9282 | Out/25 | 964.6802 | 1080 | 180.9282 | -296.248 | -30.7094
2025-10-29 19:15 | 954.97 | 1080 | 178.9232 | 178.9232 | Out/25 | 954.97 | 1080 | 178.9232 | -303.9532 | -31.8286
2025-10-29 19:20 | 957.2747 | 1056 | 179.1951 | 179.1951 | Out/25 | 957.2747 | 1056 | 179.1951 | -277.9204 | -29.0325
2025-10-29 19:25 | 946.059 | 1080 | 180.5163 | 180.5163 | Out/25 | 946.059 | 1080 | 180.5163 | -314.4574 | -33.2387
2025-10-29 19:30 | 950.5467 | 1056 | 183.1472 | 183.1472 | Out/25 | 950.5467 | 1056 | 183.1472 | -288.6005 | -30.3615
2025-10-29 19:35 | 953.0399 | 1056 | 183.115 | 183.115 | Out/25 | 953.0399 | 1056 | 183.115 | -286.0751 | -30.0171
2025-10-29 19:40 | 934.9783 | 1032 | 179.88 | 179.88 | Out/25 | 934.9783 | 1032 | 179.88 | -276.9017 | -29.6158
2025-10-29 19:45 | 927.5551 | 1056 | 179.4186 | 179.4186 | Out/25 | 927.5551 | 1056 | 179.4186 | -307.8635 | -33.1909
2025-10-29 19:50 | 934.3618 | 1032 | 182.3071 | 182.3071 | Out/25 | 934.3618 | 1032 | 182.3071 | -279.9453 | -29.9611
2025-10-29 19:55 | 925.09 | 1056 | 179.678 | 179.678 | Out/25 | 925.09 | 1056 | 179.678 | -310.588 | -33.5738
2025-10-29 20:00 | 924.5763 | 1032 | 180.802 | 180.802 | Out/25 | 924.5763 | 1032 | 180.802 | -288.2257 | -31.1738
2025-10-29 20:05 | 912.7449 | 1008 | 183.4884 | 183.4884 | Out/25 | 912.7449 | 1008 | 183.4884 | -278.7435 | -30.539
2025-10-29 20:10 | 903.2472 | 1008 | 183.7063 | 183.7063 | Out/25 | 903.2472 | 1008 | 183.7063 | -288.4591 | -31.9358
2025-10-29 20:15 | 910.2886 | 1032 | 187.0953 | 187.0953 | Out/25 | 910.2886 | 1032 | 187.0953 | -308.8068 | -33.9241
2025-10-29 20:20 | 914.4377 | 1008 | 184.8535 | 184.8535 | Out/25 | 914.4377 | 1008 | 184.8535 | -278.4158 | -30.4467
2025-10-29 20:25 | 903.4778 | 1008 | 186.3343 | 186.3343 | Out/25 | 903.4778 | 1008 | 186.3343 | -290.8565 | -32.193
2025-10-29 20:30 | 875.0306 | 984 | 180.0848 | 180.0848 | Out/25 | 875.0306 | 984 | 180.0848 | -289.0542 | -33.0336
2025-10-29 20:35 | 879.1716 | 984 | 174.1199 | 174.1199 | Out/25 | 879.1716 | 984 | 174.1199 | -278.9484 | -31.7285
2025-10-29 20:40 | 876.8884 | 984 | 170.4134 | 170.4134 | Out/25 | 876.8884 | 984 | 170.4134 | -277.5251 | -31.6488
2025-10-29 20:45 | 866.4888 | 984 | 169.7514 | 169.7514 | Out/25 | 866.4888 | 984 | 169.7514 | -287.2626 | -33.1525
2025-10-29 20:50 | 849.5001 | 936 | 164.9811 | 164.9811 | Out/25 | 849.5001 | 936 | 164.9811 | -251.481 | -29.6034
2025-10-29 20:55 | 835.7908 | 960 | 164.4466 | 164.4466 | Out/25 | 835.7908 | 960 | 164.4466 | -288.6558 | -34.5368
2025-10-29 21:00 | 833.2579 | 912 | 163.7311 | 163.7311 | Out/25 | 833.2579 | 912 | 163.7311 | -242.4731 | -29.0994
2025-10-29 21:05 | 819.0989 | 936 | 163.0393 | 163.0393 | Out/25 | 819.0989 | 936 | 163.0393 | -279.9403 | -34.1766
2025-10-29 21:10 | 812.5465 | 912 | 165.5992 | 165.5992 | Out/25 | 812.5465 | 912 | 165.5992 | -265.0527 | -32.62
2025-10-29 21:15 | 809.4453 | 912 | 166.5459 | 166.5459 | Out/25 | 809.4453 | 912 | 166.5459 | -269.1006 | -33.2451
2025-10-29 21:20 | 815.9514 | 936 | 164.8303 | 164.8303 | Out/25 | 815.9514 | 936 | 164.8303 | -284.8788 | -34.9137
2025-10-29 21:25 | 806.0012 | 912 | 161.6607 | 161.6607 | Out/25 | 806.0012 | 912 | 161.6607 | -267.6595 | -33.2083
2025-10-29 21:30 | 828.9475 | 936 | 162.5024 | 162.5024 | Out/25 | 828.9475 | 936 | 162.5024 | -269.5549 | -32.5177
2025-10-29 21:35 | 828.4415 | 936 | 162.4358 | 162.4358 | Out/25 | 828.4415 | 936 | 162.4358 | -269.9943 | -32.5906
2025-10-29 21:40 | 817.3793 | 912 | 162.3332 | 162.3332 | Out/25 | 817.3793 | 912 | 162.3332 | -256.9539 | -31.4363
2025-10-29 21:45 | 811.9695 | 888 | 157.6882 | 157.6882 | Out/25 | 811.9695 | 888 | 157.6882 | -233.7187 | -28.7842
2025-10-29 21:50 | 799.9138 | 888 | 149.4005 | 149.4005 | Out/25 | 799.9138 | 888 | 149.4005 | -237.4867 | -29.689
2025-10-29 21:55 | 790.9549 | 888 | 147.6604 | 147.6604 | Out/25 | 790.9549 | 888 | 147.6604 | -244.7055 | -30.938
2025-10-29 22:00 | 788.2911 | 888 | 150.8944 | 150.8944 | Out/25 | 788.2911 | 888 | 150.8944 | -250.6034 | -31.7907
2025-10-29 22:05 | 786.4809 | 840 | 155.8183 | 155.8183 | Out/25 | 786.4809 | 840 | 155.8183 | -209.3374 | -26.617
2025-10-29 22:10 | 771.5617 | 840 | 165.1392 | 165.1392 | Out/25 | 771.5617 | 840 | 165.1392 | -233.5775 | -30.2733
2025-10-29 22:15 | 774.7075 | 840 | 166.2718 | 166.2718 | Out/25 | 774.7075 | 840 | 166.2718 | -231.5643 | -29.8905
2025-10-29 22:20 | 762.6193 | 816 | 175.0353 | 175.0353 | Out/25 | 762.6193 | 816 | 175.0353 | -228.416 | -29.9515
2025-10-29 22:25 | 756.8843 | 840 | 171.4737 | 171.4737 | Out/25 | 756.8843 | 840 | 171.4737 | -254.5894 | -33.6365
2025-10-29 22:30 | 755.1868 | 792 | 163.8114 | 163.8114 | Out/25 | 755.1868 | 792 | 163.8114 | -200.6246 | -26.5662
2025-10-29 22:35 | 738.0092 | 816 | 162.4004 | 162.4004 | Out/25 | 738.0092 | 816 | 162.4004 | -240.3912 | -32.5729
2025-10-29 22:40 | 733.6567 | 768 | 164.9351 | 164.9351 | Out/25 | 733.6567 | 768 | 164.9351 | -199.2784 | -27.1624
2025-10-29 22:45 | 724.1439 | 768 | 170.6612 | 170.6612 | Out/25 | 724.1439 | 768 | 170.6612 | -214.5173 | -29.6236
2025-10-29 22:50 | 726.2264 | 768 | 178.4188 | 178.4188 | Out/25 | 726.2264 | 768 | 178.4188 | -220.1924 | -30.3201
2025-10-29 22:55 | 730.644 | 768 | 179.5597 | 179.5597 | Out/25 | 730.644 | 768 | 179.5597 | -216.9157 | -29.6883
2025-10-29 23:00 | 724.5419 | 768 | 177.1843 | 177.1843 | Out/25 | 724.5419 | 768 | 177.1843 | -220.6424 | -30.4527
2025-10-29 23:05 | 717.13 | 744 | 178.37 | 178.37 | Out/25 | 717.13 | 744 | 178.37 | -205.24 | -28.6196
2025-10-29 23:10 | 699.1633 | 744 | 167.5388 | 167.5388 | Out/25 | 699.1633 | 744 | 167.5388 | -212.3755 | -30.3757
2025-10-29 23:15 | 687.8707 | 720 | 168.1658 | 168.1658 | Out/25 | 687.8707 | 720 | 168.1658 | -200.2951 | -29.1181
2025-10-29 23:20 | 683.5424 | 720 | 177.8925 | 177.8925 | Out/25 | 683.5424 | 720 | 177.8925 | -214.3501 | -31.3587
2025-10-29 23:25 | 678.9801 | 720 | 180.5625 | 180.5625 | Out/25 | 678.9801 | 720 | 180.5625 | -221.5823 | -32.6346
2025-10-29 23:30 | 678.8803 | 696 | 180.4814 | 180.4814 | Out/25 | 678.8803 | 696 | 180.4814 | -197.6011 | -29.1069
2025-10-29 23:35 | 681.6041 | 696 | 202.0328 | 202.0328 | Out/25 | 681.6041 | 696 | 202.0328 | -216.4288 | -31.7529
2025-10-29 23:40 | 690.0794 | 672 | 195.0043 | 195.0043 | Out/25 | 690.0794 | 672 | 195.0043 | -176.9249 | -25.6383
2025-10-29 23:45 | 666.2613 | 648 | 190.9298 | 190.9298 | Out/25 | 666.2613 | 648 | 190.9298 | -172.6685 | -25.916
2025-10-29 23:50 | 632.4943 | 624 | 184.1369 | 184.1369 | Out/25 | 632.4943 | 624 | 184.1369 | -175.6426 | -27.7698
2025-10-29 23:55 | 613.3415 | 624 | 187.7942 | 187.7942 | Out/25 | 613.3415 | 624 | 187.7942 | -198.4527 | -32.356
2025-10-30 | 618.4737 | 600 | 186.9153 | 186.9153 | Out/25 | 618.4737 | 600 | 186.9153 | -168.4415 | -27.235
2025-10-30 00:05 | 601.9564 | 600 | 181.4296 | 181.4296 | Out/25 | 601.9564 | 600 | 181.4296 | -179.4732 | -29.815
2025-10-30 00:10 | 596.8865 | 600 | 174.7666 | 174.7666 | Out/25 | 596.8865 | 600 | 174.7666 | -177.8801 | -29.8013
2025-10-30 00:15 | 588.9401 | 600 | 179.5424 | 179.5424 | Out/25 | 588.9401 | 600 | 179.5424 | -190.6023 | -32.3636
2025-10-30 00:20 | 592.5844 | 576 | 187.4842 | 187.4842 | Out/25 | 592.5844 | 576 | 187.4842 | -170.8998 | -28.8397
2025-10-30 00:25 | 595.0807 | 576 | 192.5955 | 192.5955 | Out/25 | 595.0807 | 576 | 192.5955 | -173.5148 | -29.1582
2025-10-30 00:30 | 583.682 | 552 | 186.5856 | 186.5856 | Out/25 | 583.682 | 552 | 186.5856 | -154.9036 | -26.539
2025-10-30 00:35 | 571.0862 | 552 | 183.6249 | 183.6249 | Out/25 | 571.0862 | 552 | 183.6249 | -164.5387 | -28.8115
2025-10-30 00:40 | 575.3016 | 528 | 179.9096 | 179.9096 | Out/25 | 575.3016 | 528 | 179.9096 | -132.608 | -23.0502
2025-10-30 00:45 | 526.7535 | 528 | 169.6437 | 169.6437 | Out/25 | 526.7535 | 528 | 169.6437 | -170.8903 | -32.4422
2025-10-30 00:50 | 526.4609 | 504 | 163.2288 | 163.2288 | Out/25 | 526.4609 | 504 | 163.2288 | -140.768 | -26.7385
2025-10-30 00:55 | 510.7693 | 504 | 159.5322 | 159.5322 | Out/25 | 510.7693 | 504 | 159.5322 | -152.7629 | -29.9084
2025-10-30 01:00 | 508.9201 | 504 | 158.0787 | 158.0787 | Out/25 | 508.9201 | 504 | 158.0787 | -153.1586 | -30.0948
2025-10-30 01:05 | 508.2336 | 504 | 150.0504 | 150.0504 | Out/25 | 508.2336 | 504 | 150.0504 | -145.8168 | -28.6909
2025-10-30 01:10 | 517.9995 | 504 | 151.8991 | 151.8991 | Out/25 | 517.9995 | 504 | 151.8991 | -137.8996 | -26.6216
2025-10-30 01:15 | 523.296 | 504 | 153.066 | 153.066 | Out/25 | 523.296 | 504 | 153.066 | -133.77 | -25.563
2025-10-30 01:20 | 516.3417 | 480 | 151.7913 | 151.7913 | Out/25 | 516.3417 | 480 | 151.7913 | -115.4495 | -22.3591
2025-10-30 01:25 | 506.163 | 504 | 151.5272 | 151.5272 | Out/25 | 506.163 | 504 | 151.5272 | -149.3643 | -29.5091
2025-10-30 01:30 | 507.9474 | 480 | 157.6093 | 157.6093 | Out/25 | 507.9474 | 480 | 157.6093 | -129.6619 | -25.5266
2025-10-30 01:35 | 512.0566 | 480 | 158.7484 | 158.7484 | Out/25 | 512.0566 | 480 | 158.7484 | -126.6918 | -24.7418
2025-10-30 01:40 | 509.4603 | 480 | 160.5626 | 160.5626 | Out/25 | 509.4603 | 480 | 160.5626 | -131.1022 | -25.7336
2025-10-30 01:45 | 503.3601 | 480 | 159.0707 | 159.0707 | Out/25 | 503.3601 | 480 | 159.0707 | -135.7105 | -26.9609
2025-10-30 01:50 | 502.4821 | 480 | 155.9903 | 155.9903 | Out/25 | 502.4821 | 480 | 155.9903 | -133.5081 | -26.5697
2025-10-30 01:55 | 495.4548 | 480 | 155.4158 | 155.4158 | Out/25 | 495.4548 | 480 | 155.4158 | -139.9609 | -28.249
2025-10-30 02:00 | 489.4997 | 456 | 168.7062 | 168.7062 | Out/25 | 489.4997 | 456 | 168.7062 | -135.2065 | -27.6214
2025-10-30 02:05 | 508.1965 | 480 | 169.5708 | 169.5708 | Out/25 | 508.1965 | 480 | 169.5708 | -141.3743 | -27.8188
2025-10-30 02:10 | 510.24 | 504 | 170.1216 | 170.1216 | Out/25 | 510.24 | 504 | 170.1216 | -163.8817 | -32.1186
2025-10-30 02:15 | 511.5667 | 480 | 171.634 | 171.634 | Out/25 | 511.5667 | 480 | 171.634 | -140.0673 | -27.3801
2025-10-30 02:20 | 510.9627 | 480 | 166.1045 | 166.1045 | Out/25 | 510.9627 | 480 | 166.1045 | -135.1417 | -26.4484
2025-10-30 02:25 | 507.042 | 480 | 163.424 | 163.424 | Out/25 | 507.042 | 480 | 163.424 | -136.3819 | -26.8976
2025-10-30 02:30 | 512.5582 | 480 | 174.8113 | 174.8113 | Out/25 | 512.5582 | 480 | 174.8113 | -142.2531 | -27.7535
2025-10-30 02:35 | 510.9384 | 480 | 172.2436 | 172.2436 | Out/25 | 510.9384 | 480 | 172.2436 | -141.3052 | -27.656
2025-10-30 02:40 | 507.1772 | 480 | 168.9918 | 168.9918 | Out/25 | 507.1772 | 480 | 168.9918 | -141.8146 | -27.9615
2025-10-30 02:45 | 501.8758 | 480 | 167.1953 | 167.1953 | Out/25 | 501.8758 | 480 | 167.1953 | -145.3195 | -28.9553
2025-10-30 02:50 | 499.1274 | 456 | 160.5694 | 160.5694 | Out/25 | 499.1274 | 456 | 160.5694 | -117.442 | -23.5295
2025-10-30 02:55 | 495.8147 | 480 | 161.3738 | 161.3738 | Out/25 | 495.8147 | 480 | 161.3738 | -145.559 | -29.3575
2025-10-30 03:00 | 496.2778 | 480 | 160.5798 | 160.5798 | Out/25 | 496.2778 | 480 | 160.5798 | -144.302 | -29.0769
2025-10-30 03:05 | 492.9353 | 480 | 158.856 | 158.856 | Out/25 | 492.9353 | 480 | 158.856 | -145.9207 | -29.6024
2025-10-30 03:10 | 492.9782 | 456 | 158.6371 | 158.6371 | Out/25 | 492.9782 | 456 | 158.6371 | -121.6589 | -24.6783
2025-10-30 03:15 | 491.4963 | 480 | 161.7544 | 161.7544 | Out/25 | 491.4963 | 480 | 161.7544 | -150.2581 | -30.5716
2025-10-30 03:20 | 493.9977 | 480 | 161.3673 | 161.3673 | Out/25 | 493.9977 | 480 | 161.3673 | -147.3696 | -29.832
2025-10-30 03:25 | 492.4495 | 456 | 150.3128 | 150.3128 | Out/25 | 492.4495 | 456 | 150.3128 | -113.8633 | -23.1218
2025-10-30 03:30 | 484.6494 | 480 | 153.1938 | 153.1938 | Out/25 | 484.6494 | 480 | 153.1938 | -148.5443 | -30.6499
2025-10-30 03:35 | 486.735 | 456 | 152.3188 | 152.3188 | Out/25 | 486.735 | 456 | 152.3188 | -121.5838 | -24.9795
2025-10-30 03:40 | 484.9015 | 480 | 152.1238 | 152.1238 | Out/25 | 484.9015 | 480 | 152.1238 | -147.2224 | -30.3613
2025-10-30 03:45 | 487.5647 | 480 | 154.8777 | 154.8777 | Out/25 | 487.5647 | 480 | 154.8777 | -147.313 | -30.214
2025-10-30 03:50 | 487.082 | 456 | 152.4554 | 152.4554 | Out/25 | 487.082 | 456 | 152.4554 | -121.3734 | -24.9185
2025-10-30 03:55 | 493.5763 | 480 | 155.6635 | 155.6635 | Out/25 | 493.5763 | 480 | 155.6635 | -142.0872 | -28.7873
2025-10-30 04:00 | 492.8505 | 480 | 155.0314 | 155.0314 | Out/25 | 492.8505 | 480 | 155.0314 | -142.181 | -28.8487
2025-10-30 04:05 | 486.4543 | 456 | 153.0419 | 153.0419 | Out/25 | 486.4543 | 456 | 153.0419 | -122.5876 | -25.2002
2025-10-30 04:10 | 489.8908 | 480 | 152.9911 | 152.9911 | Out/25 | 489.8908 | 480 | 152.9911 | -143.1003 | -29.2107
2025-10-30 04:15 | 486.7548 | 480 | 154.4256 | 154.4256 | Out/25 | 486.7548 | 480 | 154.4256 | -147.6708 | -30.3378
2025-10-30 04:20 | 498.8155 | 456 | 174.2325 | 174.2325 | Out/25 | 498.8155 | 456 | 174.2325 | -131.4171 | -26.3458
2025-10-30 04:25 | 506.8762 | 480 | 176.0249 | 176.0249 | Out/25 | 506.8762 | 480 | 176.0249 | -149.1488 | -29.4251
2025-10-30 04:30 | 505.6117 | 480 | 174.881 | 174.881 | Out/25 | 505.6117 | 480 | 174.881 | -149.2694 | -29.5225
2025-10-30 04:35 | 505.6029 | 480 | 178.9933 | 178.9933 | Out/25 | 505.6029 | 480 | 178.9933 | -153.3903 | -30.3381
2025-10-30 04:40 | 507.3581 | 480 | 174.4901 | 174.4901 | Out/25 | 507.3581 | 480 | 174.4901 | -147.132 | -28.9996
2025-10-30 04:45 | 507.7169 | 480 | 185.7652 | 185.7652 | Out/25 | 507.7169 | 480 | 185.7652 | -158.0483 | -31.1292
2025-10-30 04:50 | 511.5283 | 480 | 179.7051 | 179.7051 | Out/25 | 511.5283 | 480 | 179.7051 | -148.1768 | -28.9675
2025-10-30 04:55 | 516.1132 | 504 | 184.1077 | 184.1077 | Out/25 | 516.1132 | 504 | 184.1077 | -171.9945 | -33.325
2025-10-30 05:00 | 523.0362 | 480 | 181.0464 | 181.0464 | Out/25 | 523.0362 | 480 | 181.0464 | -138.0102 | -26.3863
2025-10-30 05:05 | 521.3778 | 504 | 181.8978 | 181.8978 | Out/25 | 521.3778 | 504 | 181.8978 | -164.52 | -31.5549
2025-10-30 05:10 | 527.3611 | 504 | 181.4659 | 181.4659 | Out/25 | 527.3611 | 504 | 181.4659 | -158.1048 | -29.9804
2025-10-30 05:15 | 514.8272 | 480 | 167.7079 | 167.7079 | Out/25 | 514.8272 | 480 | 167.7079 | -132.8807 | -25.8107
2025-10-30 05:20 | 512.994 | 504 | 169.0399 | 169.0399 | Out/25 | 512.994 | 504 | 169.0399 | -160.046 | -31.1984
2025-10-30 05:25 | 521.5381 | 480 | 165.5087 | 165.5087 | Out/25 | 521.5381 | 480 | 165.5087 | -123.9706 | -23.7702
2025-10-30 05:30 | 513.9796 | 480 | 167.1667 | 167.1667 | Out/25 | 513.9796 | 480 | 167.1667 | -133.1871 | -25.9129
2025-10-30 05:35 | 521.4255 | 504 | 161.4683 | 161.4683 | Out/25 | 521.4255 | 504 | 161.4683 | -144.0428 | -27.6248
2025-10-30 05:40 | 513.8888 | 480 | 158.1028 | 158.1028 | Out/25 | 513.8888 | 480 | 158.1028 | -124.214 | -24.1714
2025-10-30 05:45 | 516.1017 | 504 | 163.726 | 163.726 | Out/25 | 516.1017 | 504 | 163.726 | -151.6243 | -29.3788
2025-10-30 05:50 | 524.6408 | 504 | 159.8615 | 159.8615 | Out/25 | 524.6408 | 504 | 159.8615 | -139.2207 | -26.5364
2025-10-30 05:55 | 531.3942 | 528 | 157.4865 | 157.4865 | Out/25 | 531.3942 | 528 | 157.4865 | -154.0923 | -28.9977
2025-10-30 06:00 | 532.9123 | 528 | 158.0051 | 158.0051 | Out/25 | 532.9123 | 528 | 158.0051 | -153.0928 | -28.7276
2025-10-30 06:05 | 557.816 | 552 | 156.989 | 156.989 | Out/25 | 557.816 | 552 | 156.989 | -151.173 | -27.1009
2025-10-30 06:10 | 551.4819 | 576 | 152.8097 | 152.8097 | Out/25 | 551.4819 | 576 | 152.8097 | -177.3278 | -32.1548
2025-10-30 06:15 | 557.4208 | 576 | 148.6552 | 148.6552 | Out/25 | 557.4208 | 576 | 148.6552 | -167.2344 | -30.0015
2025-10-30 06:20 | 554.6369 | 576 | 147.042 | 147.042 | Out/25 | 554.6369 | 576 | 147.042 | -168.4051 | -30.3631
2025-10-30 06:25 | 559.8778 | 576 | 152.4942 | 152.4942 | Out/25 | 559.8778 | 576 | 152.4942 | -168.6164 | -30.1166
2025-10-30 06:30 | 573.7206 | 600 | 152.4156 | 152.4156 | Out/25 | 573.7206 | 600 | 152.4156 | -178.695 | -31.1467
2025-10-30 06:35 | 593.1925 | 624 | 150.8108 | 150.8108 | Out/25 | 593.1925 | 624 | 150.8108 | -181.6183 | -30.6171
2025-10-30 06:40 | 610.4907 | 624 | 155.9196 | 155.9196 | Out/25 | 610.4907 | 624 | 155.9196 | -169.4289 | -27.7529
2025-10-30 06:45 | 610.5737 | 648 | 154.6136 | 154.6136 | Out/25 | 610.5737 | 648 | 154.6136 | -192.0399 | -31.4524
2025-10-30 06:50 | 618.4157 | 624 | 156.2784 | 156.2784 | Out/25 | 618.4157 | 624 | 156.2784 | -161.8627 | -26.1738
2025-10-30 06:55 | 624.8926 | 648 | 157.327 | 157.327 | Out/25 | 624.8926 | 648 | 157.327 | -180.4343 | -28.8745
2025-10-30 07:00 | 630.0731 | 624 | 154.7456 | 154.7456 | Out/25 | 630.0731 | 624 | 154.7456 | -148.6726 | -23.5961
2025-10-30 07:05 | 642.3558 | 672 | 164.0509 | 164.0509 | Out/25 | 642.3558 | 672 | 164.0509 | -193.695 | -30.1539
2025-10-30 07:10 | 672.9491 | 696 | 168.4292 | 168.4292 | Out/25 | 672.9491 | 696 | 168.4292 | -191.4801 | -28.4539
2025-10-30 07:15 | 699.8051 | 696 | 168.3991 | 168.3991 | Out/25 | 699.8051 | 696 | 168.3991 | -164.594 | -23.52
2025-10-30 07:20 | 702.5682 | 720 | 165.9852 | 165.9852 | Out/25 | 702.5682 | 720 | 165.9852 | -183.417 | -26.1067
2025-10-30 07:25 | 708.7771 | 696 | 166.2855 | 166.2855 | Out/25 | 708.7771 | 696 | 166.2855 | -153.5084 | -21.6582
2025-10-30 07:30 | 731.8848 | 744 | 168.6438 | 168.6438 | Out/25 | 731.8848 | 744 | 168.6438 | -180.759 | -24.6977
2025-10-30 07:35 | 753.2739 | 744 | 172.5396 | 172.5396 | Out/25 | 753.2739 | 744 | 172.5396 | -163.2658 | -21.6742
2025-10-30 07:40 | 759.061 | 744 | 175.7292 | 175.7292 | Out/25 | 759.061 | 744 | 175.7292 | -160.6682 | -21.1667
2025-10-30 07:45 | 758.7624 | 720 | 186.2105 | 186.2105 | Out/25 | 758.7624 | 720 | 186.2105 | -147.4481 | -19.4327
2025-10-30 07:50 | 762.9077 | 720 | 194.3904 | 194.3904 | Out/25 | 762.9077 | 720 | 194.3904 | -151.4826 | -19.856
2025-10-30 07:55 | 771.601 | 720 | 191.4694 | 191.4694 | Out/25 | 771.601 | 720 | 191.4694 | -139.8684 | -18.127
2025-10-30 08:00 | 760.6215 | 744 | 181.9782 | 181.9782 | Out/25 | 760.6215 | 744 | 181.9782 | -165.3567 | -21.7397
2025-10-30 08:05 | 751.0227 | 720 | 178.9495 | 178.9495 | Out/25 | 751.0227 | 720 | 178.9495 | -147.9268 | -19.6967
2025-10-30 08:10 | 765.2302 | 744 | 188.6078 | 188.6078 | Out/25 | 765.2302 | 744 | 188.6078 | -167.3775 | -21.8728
2025-10-30 08:15 | 789.358 | 744 | 196.5861 | 196.5861 | Out/25 | 789.358 | 744 | 196.5861 | -151.2281 | -19.1584
2025-10-30 08:20 | 804.2565 | 768 | 195.4764 | 195.4764 | Out/25 | 804.2565 | 768 | 195.4764 | -159.22 | -19.7972
2025-10-30 08:25 | 791.3664 | 744 | 208.5463 | 208.5463 | Out/25 | 791.3664 | 744 | 208.5463 | -161.1799 | -20.3673
2025-10-30 08:30 | 805.5219 | 768 | 199.9188 | 199.9188 | Out/25 | 805.5219 | 768 | 199.9188 | -162.3969 | -20.1605
2025-10-30 08:35 | 803.053 | 744 | 201.4778 | 201.4778 | Out/25 | 803.053 | 744 | 201.4778 | -142.4247 | -17.7354
2025-10-30 08:40 | 784.2142 | 744 | 182.1755 | 182.1755 | Out/25 | 784.2142 | 744 | 182.1755 | -141.9613 | -18.1024
2025-10-30 08:45 | 788.6032 | 744 | 194.4478 | 194.4478 | Out/25 | 788.6032 | 744 | 194.4478 | -149.8446 | -19.0013
2025-10-30 08:50 | 776.7128 | 744 | 190.2583 | 190.2583 | Out/25 | 776.7128 | 744 | 190.2583 | -157.5454 | -20.2836
2025-10-30 08:55 | 780.8735 | 768 | 181.6839 | 181.6839 | Out/25 | 780.8735 | 768 | 181.6839 | -168.8104 | -21.6182
2025-10-30 09:00 | 801.642 | 744 | 186.1122 | 186.1122 | Out/25 | 801.642 | 744 | 186.1122 | -128.4702 | -16.0259
2025-10-30 09:05 | 785.861 | 744 | 190.227 | 190.227 | Out/25 | 785.861 | 744 | 190.227 | -148.3659 | -18.8794
2025-10-30 09:10 | 752.112 | 696 | 196.9031 | 196.9031 | Out/25 | 752.112 | 696 | 196.9031 | -140.7911 | -18.7194
2025-10-30 09:15 | 753.5173 | 720 | 196.8567 | 196.8567 | Out/25 | 753.5173 | 720 | 196.8567 | -163.3394 | -21.6769
2025-10-30 09:20 | 767.4656 | 696 | 204.3373 | 204.3373 | Out/25 | 767.4656 | 696 | 204.3373 | -132.8716 | -17.313
2025-10-30 09:25 | 762.3257 | 672 | 202.8336 | 202.8336 | Out/25 | 762.3257 | 672 | 202.8336 | -112.5078 | -14.7585
2025-10-30 09:30 | 746.8396 | 648 | 191.8029 | 191.8029 | Out/25 | 746.8396 | 648 | 191.8029 | -92.9633 | -12.4476
2025-10-30 09:35 | 719.9119 | 624 | 185.5685 | 185.5685 | Out/25 | 719.9119 | 624 | 185.5685 | -89.6566 | -12.4538
2025-10-30 09:40 | 723.5975 | 672 | 178.178 | 178.178 | Out/25 | 723.5975 | 672 | 178.178 | -126.5805 | -17.4932
2025-10-30 09:45 | 748.2969 | 720 | 175.5343 | 175.5343 | Out/25 | 748.2969 | 720 | 175.5343 | -147.2373 | -19.6763
2025-10-30 09:50 | 764.139 | 696 | 180.6245 | 180.6245 | Out/25 | 764.139 | 696 | 180.6245 | -112.4856 | -14.7206
2025-10-30 09:55 | 753.5153 | 672 | 184.4382 | 184.4382 | Out/25 | 753.5153 | 672 | 184.4382 | -102.9229 | -13.659
2025-10-30 10:00 | 752.4644 | 672 | 192.1683 | 192.1683 | Out/25 | 752.4644 | 672 | 192.1683 | -111.7039 | -14.8451
2025-10-30 10:05 | 744.7822 | 648 | 192.2383 | 192.2383 | Out/25 | 744.7822 | 648 | 192.2383 | -95.4562 | -12.8167
2025-10-30 10:10 | 725.5118 | 600 | 198.8306 | 198.8306 | Out/25 | 725.5118 | 600 | 198.8306 | -73.3188 | -10.1058
2025-10-30 10:15 | 731.3398 | 648 | 199.9361 | 199.9361 | Out/25 | 731.3398 | 648 | 199.9361 | -116.5964 | -15.9428
2025-10-30 10:20 | 761.5571 | 672 | 200.5613 | 200.5613 | Out/25 | 761.5571 | 672 | 200.5613 | -111.0042 | -14.576
2025-10-30 10:25 | 738.0737 | 624 | 192.5094 | 192.5094 | Out/25 | 738.0737 | 624 | 192.5094 | -78.4357 | -10.6271
2025-10-30 10:30 | 736.4221 | 648 | 188.4693 | 188.4693 | Out/25 | 736.4221 | 648 | 188.4693 | -100.0472 | -13.5856
2025-10-30 10:35 | 728.8235 | 624 | 189.9298 | 189.9298 | Out/25 | 728.8235 | 624 | 189.9298 | -85.1064 | -11.6772
2025-10-30 10:40 | 732.8569 | 648 | 191.3216 | 191.3216 | Out/25 | 732.8569 | 648 | 191.3216 | -106.4647 | -14.5273
2025-10-30 10:45 | 745.2913 | 696 | 182.4803 | 182.4803 | Out/25 | 745.2913 | 696 | 182.4803 | -133.189 | -17.8707
2025-10-30 10:50 | 754.8713 | 648 | 194.6498 | 194.6498 | Out/25 | 754.8713 | 648 | 194.6498 | -87.7785 | -11.6283
2025-10-30 10:55 | 748.7633 | 672 | 191.5422 | 191.5422 | Out/25 | 748.7633 | 672 | 191.5422 | -114.7789 | -15.3291
2025-10-30 11:00 | 760.6795 | 672 | 189.1418 | 189.1418 | Out/25 | 760.6795 | 672 | 189.1418 | -100.4623 | -13.2069
2025-10-30 11:05 | 751.9936 | 696 | 185.9311 | 185.9311 | Out/25 | 751.9936 | 696 | 185.9311 | -129.9375 | -17.2791
2025-10-30 11:10 | 760.1572 | 696 | 186.8785 | 186.8785 | Out/25 | 760.1572 | 696 | 186.8785 | -122.7213 | -16.1442
2025-10-30 11:15 | 763.1367 | 696 | 179.6213 | 179.6213 | Out/25 | 763.1367 | 696 | 179.6213 | -112.4845 | -14.7398
2025-10-30 11:20 | 756.6005 | 696 | 174.4262 | 174.4262 | Out/25 | 756.6005 | 696 | 174.4262 | -113.8257 | -15.0444
2025-10-30 11:25 | 756.6191 | 696 | 168.3273 | 168.3273 | Out/25 | 756.6191 | 696 | 168.3273 | -107.7082 | -14.2355
2025-10-30 11:30 | 752.4719 | 696 | 164.3063 | 164.3063 | Out/25 | 752.4719 | 696 | 164.3063 | -107.8345 | -14.3307
2025-10-30 11:35 | 734.3345 | 696 | 170.7272 | 170.7272 | Out/25 | 734.3345 | 696 | 170.7272 | -132.3927 | -18.0289
2025-10-30 11:40 | 739.9519 | 696 | 177.238 | 177.238 | Out/25 | 739.9519 | 696 | 177.238 | -133.2861 | -18.0128
2025-10-30 11:45 | 758.2241 | 720 | 177.2198 | 177.2198 | Out/25 | 758.2241 | 720 | 177.2198 | -138.9958 | -18.3318
2025-10-30 11:50 | 744.2141 | 672 | 180.4956 | 180.4956 | Out/25 | 744.2141 | 672 | 180.4956 | -108.2815 | -14.5498
2025-10-30 11:55 | 733.0859 | 672 | 179.2354 | 179.2354 | Out/25 | 733.0859 | 672 | 179.2354 | -118.1495 | -16.1167
2025-10-30 12:00 | 738.9339 | 672 | 179.2736 | 179.2736 | Out/25 | 738.9339 | 672 | 179.2736 | -112.3397 | -15.2029
2025-10-30 12:05 | 713.1312 | 648 | 184.3828 | 184.3828 | Out/25 | 713.1312 | 648 | 184.3828 | -119.2515 | -16.7222
2025-10-30 12:10 | 693.2193 | 648 | 188.7655 | 188.7655 | Out/25 | 693.2193 | 648 | 188.7655 | -143.5462 | -20.7072
2025-10-30 12:15 | 693.4277 | 624 | 187.6015 | 187.6015 | Out/25 | 693.4277 | 624 | 187.6015 | -118.1737 | -17.042
2025-10-30 12:20 | 679.7676 | 624 | 184.4994 | 184.4994 | Out/25 | 679.7676 | 624 | 184.4994 | -128.7318 | -18.9376
2025-10-30 12:25 | 671.3837 | 624 | 185.1084 | 185.1084 | Out/25 | 671.3837 | 624 | 185.1084 | -137.7248 | -20.5136
2025-10-30 12:30 | 678.339 | 648 | 193.9435 | 193.9435 | Out/25 | 678.339 | 648 | 193.9435 | -163.6045 | -24.1184
2025-10-30 12:35 | 699.7606 | 672 | 194.5408 | 194.5408 | Out/25 | 699.7606 | 672 | 194.5408 | -166.7802 | -23.8339
2025-10-30 12:40 | 698.7435 | 648 | 197.5127 | 197.5127 | Out/25 | 698.7435 | 648 | 197.5127 | -146.7692 | -21.0047
2025-10-30 12:45 | 691.6424 | 600 | 194.2278 | 194.2278 | Out/25 | 691.6424 | 600 | 194.2278 | -102.5854 | -14.8321
2025-10-30 12:50 | 672.5467 | 648 | 194.1975 | 194.1975 | Out/25 | 672.5467 | 648 | 194.1975 | -169.6508 | -25.2251
2025-10-30 12:55 | 691.5051 | 648 | 191.4771 | 191.4771 | Out/25 | 691.5051 | 648 | 191.4771 | -147.972 | -21.3985
2025-10-30 13:00 | 700.4494 | 648 | 195.3 | 195.3 | Out/25 | 700.4494 | 648 | 195.3 | -142.8506 | -20.3941
2025-10-30 13:05 | 701.5671 | 648 | 193.7461 | 193.7461 | Out/25 | 701.5671 | 648 | 193.7461 | -140.179 | -19.9808
2025-10-30 13:10 | 722.7814 | 672 | 191.8742 | 191.8742 | Out/25 | 722.7814 | 672 | 191.8742 | -141.0928 | -19.5208
2025-10-30 13:15 | 719.7947 | 648 | 193.5214 | 193.5214 | Out/25 | 719.7947 | 648 | 193.5214 | -121.7267 | -16.9113
2025-10-30 13:20 | 714.7144 | 672 | 189.1513 | 189.1513 | Out/25 | 714.7144 | 672 | 189.1513 | -146.4369 | -20.4889
2025-10-30 13:25 | 733.7289 | 696 | 191.7611 | 191.7611 | Out/25 | 733.7289 | 696 | 191.7611 | -154.0322 | -20.9931
2025-10-30 13:30 | 745.1965 | 672 | 196.4748 | 196.4748 | Out/25 | 745.1965 | 672 | 196.4748 | -123.2784 | -16.5431
2025-10-30 13:35 | 745.0894 | 672 | 196.6854 | 196.6854 | Out/25 | 745.0894 | 672 | 196.6854 | -123.596 | -16.5881
2025-10-30 13:40 | 736.0625 | 648 | 193.8485 | 193.8485 | Out/25 | 736.0625 | 648 | 193.8485 | -105.786 | -14.3719
2025-10-30 13:45 | 737.4645 | 696 | 195.9028 | 195.9028 | Out/25 | 737.4645 | 696 | 195.9028 | -154.4382 | -20.9418
2025-10-30 13:50 | 748.0458 | 648 | 193.2573 | 193.2573 | Out/25 | 748.0458 | 648 | 193.2573 | -93.2115 | -12.4607
2025-10-30 13:55 | 756.5128 | 720 | 193.0221 | 193.0221 | Out/25 | 756.5128 | 720 | 193.0221 | -156.5093 | -20.6883
2025-10-30 14:00 | 758.6374 | 672 | 191.958 | 191.958 | Out/25 | 758.6374 | 672 | 191.958 | -105.3206 | -13.8829
2025-10-30 14:05 | 746.0834 | 672 | 188.6367 | 188.6367 | Out/25 | 746.0834 | 672 | 188.6367 | -114.5533 | -15.354
2025-10-30 14:10 | 749.7845 | 696 | 187.5979 | 187.5979 | Out/25 | 749.7845 | 696 | 187.5979 | -133.8134 | -17.8469
2025-10-30 14:15 | 772.7961 | 744 | 182.7758 | 182.7758 | Out/25 | 772.7961 | 744 | 182.7758 | -153.9796 | -19.925
2025-10-30 14:20 | 777.5084 | 720 | 187.4096 | 187.4096 | Out/25 | 777.5084 | 720 | 187.4096 | -129.9013 | -16.7074
2025-10-30 14:25 | 786.3478 | 720 | 200.726 | 200.726 | Out/25 | 786.3478 | 720 | 200.726 | -134.3781 | -17.0889
2025-10-30 14:30 | 806.2253 | 768 | 198.7823 | 198.7823 | Out/25 | 806.2253 | 768 | 198.7823 | -160.5569 | -19.9146
2025-10-30 14:35 | 811.3646 | 720 | 198.3578 | 198.3578 | Out/25 | 811.3646 | 720 | 198.3578 | -106.9932 | -13.1868
2025-10-30 14:40 | 801.8316 | 744 | 200.8602 | 200.8602 | Out/25 | 801.8316 | 744 | 200.8602 | -143.0286 | -17.8377
2025-10-30 14:45 | 798.5924 | 744 | 194.3538 | 194.3538 | Out/25 | 798.5924 | 744 | 194.3538 | -139.7613 | -17.501
2025-10-30 14:50 | 810.3479 | 744 | 200.822 | 200.822 | Out/25 | 810.3479 | 744 | 200.822 | -134.4741 | -16.5946
2025-10-30 14:55 | 815.0689 | 744 | 198.0454 | 198.0454 | Out/25 | 815.0689 | 744 | 198.0454 | -126.9765 | -15.5786
2025-10-30 15:00 | 802.4096 | 720 | 209.5325 | 209.5325 | Out/25 | 802.4096 | 720 | 209.5325 | -127.1229 | -15.8426
2025-10-30 15:05 | 784.9251 | 696 | 207.2308 | 207.2308 | Out/25 | 784.9251 | 696 | 207.2308 | -118.3057 | -15.0722
2025-10-30 15:10 | 770.8046 | 696 | 204.2397 | 204.2397 | Out/25 | 770.8046 | 696 | 204.2397 | -129.4351 | -16.7922
2025-10-30 15:15 | 751.4507 | 696 | 194.3488 | 194.3488 | Out/25 | 751.4507 | 696 | 194.3488 | -138.898 | -18.484
2025-10-30 15:20 | 762.7754 | 720 | 197.2311 | 197.2311 | Out/25 | 762.7754 | 720 | 197.2311 | -154.4557 | -20.2492
2025-10-30 15:25 | 795.6852 | 768 | 205.3594 | 205.3594 | Out/25 | 795.6852 | 768 | 205.3594 | -177.6742 | -22.3297
2025-10-30 15:30 | 835.1747 | 744 | 212.185 | 212.185 | Out/25 | 835.1747 | 744 | 212.185 | -121.0103 | -14.4892
2025-10-30 15:35 | 841.1027 | 768 | 210.5968 | 210.5968 | Out/25 | 841.1027 | 768 | 210.5968 | -137.4942 | -16.3469
2025-10-30 15:40 | 837.4188 | 768 | 204.7966 | 204.7966 | Out/25 | 837.4188 | 768 | 204.7966 | -135.3778 | -16.1661
2025-10-30 15:45 | 825.3981 | 792 | 193.6562 | 193.6562 | Out/25 | 825.3981 | 792 | 193.6562 | -160.2581 | -19.4159
2025-10-30 15:50 | 815.9634 | 744 | 194.0617 | 194.0617 | Out/25 | 815.9634 | 744 | 194.0617 | -122.0983 | -14.9637
2025-10-30 15:55 | 821.7468 | 768 | 194.7353 | 194.7353 | Out/25 | 821.7468 | 768 | 194.7353 | -140.9885 | -17.1572
2025-10-30 16:00 | 818.9433 | 768 | 202.5025 | 202.5025 | Out/25 | 818.9433 | 768 | 202.5025 | -151.5592 | -18.5067
2025-10-30 16:05 | 833.6643 | 816 | 205.6193 | 205.6193 | Out/25 | 833.6643 | 816 | 205.6193 | -187.9551 | -22.5457
2025-10-30 16:10 | 863.3477 | 816 | 205.6757 | 205.6757 | Out/25 | 863.3477 | 816 | 205.6757 | -158.328 | -18.3388
2025-10-30 16:15 | 855.4579 | 816 | 196.9085 | 196.9085 | Out/25 | 855.4579 | 816 | 196.9085 | -157.4506 | -18.4054
2025-10-30 16:20 | 841.9377 | 816 | 194.1672 | 194.1672 | Out/25 | 841.9377 | 816 | 194.1672 | -168.2295 | -19.9812
2025-10-30 16:25 | 859.325 | 840 | 202.0565 | 202.0565 | Out/25 | 859.325 | 840 | 202.0565 | -182.7315 | -21.2645
2025-10-30 16:30 | 884.0226 | 840 | 209.9435 | 209.9435 | Out/25 | 884.0226 | 840 | 209.9435 | -165.9209 | -18.7689
2025-10-30 16:35 | 880.1855 | 840 | 209.086 | 209.086 | Out/25 | 880.1855 | 840 | 209.086 | -168.9006 | -19.1892
2025-10-30 16:40 | 884.631 | 840 | 207.4078 | 207.4078 | Out/25 | 884.631 | 840 | 207.4078 | -162.7768 | -18.4005
2025-10-30 16:45 | 892.8274 | 864 | 201.1138 | 201.1138 | Out/25 | 892.8274 | 864 | 201.1138 | -172.2864 | -19.2967
2025-10-30 16:50 | 874.8209 | 864 | 188.853 | 188.853 | Out/25 | 874.8209 | 864 | 188.853 | -178.0321 | -20.3507
2025-10-30 16:55 | 867.1384 | 840 | 181.0207 | 181.0207 | Out/25 | 867.1384 | 840 | 181.0207 | -153.8824 | -17.746
2025-10-30 17:00 | 832.1729 | 792 | 178.5436 | 178.5436 | Out/25 | 832.1729 | 792 | 178.5436 | -138.3708 | -16.6276
2025-10-30 17:05 | 795.5457 | 792 | 184.5063 | 184.5063 | Out/25 | 795.5457 | 792 | 184.5063 | -180.9605 | -22.7467
2025-10-30 17:10 | 793.2957 | 792 | 187.4615 | 187.4615 | Out/25 | 793.2957 | 792 | 187.4615 | -186.1659 | -23.4674
2025-10-30 17:15 | 801.3436 | 816 | 187.2432 | 187.2432 | Out/25 | 801.3436 | 816 | 187.2432 | -201.8996 | -25.1951
2025-10-30 17:20 | 818.1043 | 840 | 188.1011 | 188.1011 | Out/25 | 818.1043 | 840 | 188.1011 | -209.9968 | -25.6687
2025-10-30 17:25 | 826.5258 | 840 | 179.9678 | 179.9678 | Out/25 | 826.5258 | 840 | 179.9678 | -193.4421 | -23.4042
2025-10-30 17:30 | 816.7767 | 864 | 181.3067 | 181.3067 | Out/25 | 816.7767 | 864 | 181.3067 | -228.53 | -27.9795
2025-10-30 17:35 | 810.1532 | 840 | 178.2431 | 178.2431 | Out/25 | 810.1532 | 840 | 178.2431 | -208.0899 | -25.6853
2025-10-30 17:40 | 807.9819 | 864 | 180.2823 | 180.2823 | Out/25 | 807.9819 | 864 | 180.2823 | -236.3004 | -29.2458
2025-10-30 17:45 | 823.1081 | 864 | 188.2361 | 188.2361 | Out/25 | 823.1081 | 864 | 188.2361 | -229.128 | -27.8369
2025-10-30 17:50 | 815.3005 | 888 | 186.7181 | 186.7181 | Out/25 | 815.3005 | 888 | 186.7181 | -259.4176 | -31.8187
2025-10-30 17:55 | 825.5594 | 888 | 187.365 | 187.365 | Out/25 | 825.5594 | 888 | 187.365 | -249.8056 | -30.259
2025-10-30 18:00 | 828.9006 | 912 | 187.0263 | 187.0263 | Out/25 | 828.9006 | 912 | 187.0263 | -270.1257 | -32.5884
2025-10-30 18:05 | 842.539 | 912 | 186.8732 | 186.8732 | Out/25 | 842.539 | 912 | 186.8732 | -256.3342 | -30.424
2025-10-30 18:10 | 846.2896 | 936 | 177.5193 | 177.5193 | Out/25 | 846.2896 | 936 | 177.5193 | -267.2297 | -31.5766
2025-10-30 18:15 | 840.1261 | 960 | 173.6506 | 173.6506 | Out/25 | 840.1261 | 960 | 173.6506 | -293.5245 | -34.9382
2025-10-30 18:20 | 849.4921 | 960 | 171.119 | 171.119 | Out/25 | 849.4921 | 960 | 171.119 | -281.6269 | -33.1524
2025-10-30 18:25 | 855.3523 | 960 | 168.3469 | 168.3469 | Out/25 | 855.3523 | 960 | 168.3469 | -272.9947 | -31.916
2025-10-30 18:30 | 868.3326 | 1008 | 167.0334 | 167.0334 | Out/25 | 868.3326 | 1008 | 167.0334 | -306.7008 | -35.3207
2025-10-30 18:35 | 902.3601 | 1056 | 170.2453 | 170.2453 | Out/25 | 902.3601 | 1056 | 170.2453 | -323.8852 | -35.8931
2025-10-30 18:40 | 914.3682 | 1056 | 173.8124 | 173.8124 | Out/25 | 914.3682 | 1056 | 173.8124 | -315.4442 | -34.4986
2025-10-30 18:45 | 912.798 | 1032 | 173.3536 | 173.3536 | Out/25 | 912.798 | 1032 | 173.3536 | -292.5556 | -32.0504
2025-10-30 18:50 | 924.6705 | 1080 | 167.893 | 167.893 | Out/25 | 924.6705 | 1080 | 167.893 | -323.2226 | -34.9554
2025-10-30 18:55 | 935.8033 | 1056 | 165.4188 | 165.4188 | Out/25 | 935.8033 | 1056 | 165.4188 | -285.6155 | -30.5209
2025-10-30 19:00 | 942.5659 | 1104 | 164.3189 | 164.3189 | Out/25 | 942.5659 | 1104 | 164.3189 | -325.753 | -34.5602
2025-10-30 19:05 | 936.2354 | 1080 | 162.634 | 162.634 | Out/25 | 936.2354 | 1080 | 162.634 | -306.3986 | -32.7267
2025-10-30 19:10 | 932.1892 | 1080 | 159.719 | 159.719 | Out/25 | 932.1892 | 1080 | 159.719 | -307.5298 | -32.9901
2025-10-30 19:15 | 935.8195 | 1080 | 155.5554 | 155.5554 | Out/25 | 935.8195 | 1080 | 155.5554 | -299.7359 | -32.0292
2025-10-30 19:20 | 919.1885 | 1056 | 147.2874 | 147.2874 | Out/25 | 919.1885 | 1056 | 147.2874 | -284.0989 | -30.9076
2025-10-30 19:25 | 904.2585 | 1056 | 149.8229 | 149.8229 | Out/25 | 904.2585 | 1056 | 149.8229 | -301.5645 | -33.3494
2025-10-30 19:30 | 904.0304 | 1056 | 155.6109 | 155.6109 | Out/25 | 904.0304 | 1056 | 155.6109 | -307.5805 | -34.0232
2025-10-30 19:35 | 904.1078 | 1056 | 157.1649 | 157.1649 | Out/25 | 904.1078 | 1056 | 157.1649 | -309.0571 | -34.1837
2025-10-30 19:40 | 908.8178 | 1032 | 166.0409 | 166.0409 | Out/25 | 908.8178 | 1032 | 166.0409 | -289.2231 | -31.8241
2025-10-30 19:45 | 914.8291 | 1056 | 171.0532 | 171.0532 | Out/25 | 914.8291 | 1056 | 171.0532 | -312.2241 | -34.1292
2025-10-30 19:50 | 904.8012 | 1008 | 167.8037 | 167.8037 | Out/25 | 904.8012 | 1008 | 167.8037 | -271.0024 | -29.9516
2025-10-30 19:55 | 882.5726 | 1032 | 160.2944 | 160.2944 | Out/25 | 882.5726 | 1032 | 160.2944 | -309.7218 | -35.0931
2025-10-30 20:00 | 868.8226 | 1008 | 157.5968 | 157.5968 | Out/25 | 868.8226 | 1008 | 157.5968 | -296.7741 | -34.1582
2025-10-30 20:05 | 870.0481 | 1008 | 158.4324 | 158.4324 | Out/25 | 870.0481 | 1008 | 158.4324 | -296.3843 | -34.0653
2025-10-30 20:10 | 879.3488 | 1032 | 157.0043 | 157.0043 | Out/25 | 879.3488 | 1032 | 157.0043 | -309.6554 | -35.2142
2025-10-30 20:15 | 870.4289 | 1008 | 157.4088 | 157.4088 | Out/25 | 870.4289 | 1008 | 157.4088 | -294.9799 | -33.889
2025-10-30 20:20 | 862.5774 | 1008 | 149.5537 | 149.5537 | Out/25 | 862.5774 | 1008 | 149.5537 | -294.9762 | -34.1971
2025-10-30 20:25 | 856.0608 | 1008 | 150.1652 | 150.1652 | Out/25 | 856.0608 | 1008 | 150.1652 | -302.1043 | -35.2901
2025-10-30 20:30 | 866.6865 | 1008 | 153.3471 | 153.3471 | Out/25 | 866.6865 | 1008 | 153.3471 | -294.6606 | -33.9985
2025-10-30 20:35 | 862.1721 | 1008 | 154.5325 | 154.5325 | Out/25 | 862.1721 | 1008 | 154.5325 | -300.3605 | -34.8376
2025-10-30 20:40 | 858.9116 | 960 | 161.5908 | 161.5908 | Out/25 | 858.9116 | 960 | 161.5908 | -262.6792 | -30.5828
2025-10-30 20:45 | 847.0964 | 984 | 167.9738 | 167.9738 | Out/25 | 847.0964 | 984 | 167.9738 | -304.8774 | -35.9909
2025-10-30 20:50 | 847.4699 | 960 | 162.4115 | 162.4115 | Out/25 | 847.4699 | 960 | 162.4115 | -274.9416 | -32.4426
2025-10-30 20:55 | 843.721 | 984 | 159.1233 | 159.1233 | Out/25 | 843.721 | 984 | 159.1233 | -299.4022 | -35.4859
2025-10-30 21:00 | 845.8898 | 960 | 158.9933 | 158.9933 | Out/25 | 845.8898 | 960 | 158.9933 | -273.1035 | -32.2859
2025-10-30 21:05 | 831.0503 | 960 | 157.2567 | 157.2567 | Out/25 | 831.0503 | 960 | 157.2567 | -286.2063 | -34.4391
2025-10-30 21:10 | 807.1403 | 936 | 146.4109 | 146.4109 | Out/25 | 807.1403 | 936 | 146.4109 | -275.2706 | -34.1044
2025-10-30 21:15 | 791.4341 | 912 | 145.8333 | 145.8333 | Out/25 | 791.4341 | 912 | 145.8333 | -266.3992 | -33.6603
2025-10-30 21:20 | 785.2346 | 912 | 148.5967 | 148.5967 | Out/25 | 785.2346 | 912 | 148.5967 | -275.3621 | -35.0675
2025-10-30 21:25 | 783.0261 | 912 | 150.2375 | 150.2375 | Out/25 | 783.0261 | 912 | 150.2375 | -279.2114 | -35.658
2025-10-30 21:30 | 796.3773 | 936 | 159.5761 | 159.5761 | Out/25 | 796.3773 | 936 | 159.5761 | -299.1987 | -37.57
2025-10-30 21:35 | 802.1183 | 912 | 167.4886 | 167.4886 | Out/25 | 802.1183 | 912 | 167.4886 | -277.3703 | -34.5797
2025-10-30 21:40 | 798.0103 | 912 | 162.4769 | 162.4769 | Out/25 | 798.0103 | 912 | 162.4769 | -276.4667 | -34.6445
2025-10-30 21:45 | 795.8734 | 888 | 158.5302 | 158.5302 | Out/25 | 795.8734 | 888 | 158.5302 | -250.6568 | -31.4946
2025-10-30 21:50 | 776.7204 | 864 | 157.7649 | 157.7649 | Out/25 | 776.7204 | 864 | 157.7649 | -245.0445 | -31.5486
2025-10-30 21:55 | 755.2441 | 864 | 155.8366 | 155.8366 | Out/25 | 755.2441 | 864 | 155.8366 | -264.5926 | -35.034
2025-10-30 22:00 | 734.527 | 816 | 146.244 | 146.244 | Out/25 | 734.527 | 816 | 146.244 | -227.7171 | -31.0019
2025-10-30 22:05 | 731.874 | 840 | 148.1871 | 148.1871 | Out/25 | 731.874 | 840 | 148.1871 | -256.3131 | -35.0215
2025-10-30 22:10 | 731.129 | 840 | 146.9472 | 146.9472 | Out/25 | 731.129 | 840 | 146.9472 | -255.8182 | -34.9895
2025-10-30 22:15 | 727.3967 | 840 | 149.6838 | 149.6838 | Out/25 | 727.3967 | 840 | 149.6838 | -262.287 | -36.0583
2025-10-30 22:20 | 734.8019 | 840 | 157.7934 | 157.7934 | Out/25 | 734.8019 | 840 | 157.7934 | -262.9915 | -35.7908
2025-10-30 22:25 | 725.663 | 792 | 165.8921 | 165.8921 | Out/25 | 725.663 | 792 | 165.8921 | -232.2291 | -32.0023
2025-10-30 22:30 | 719.1907 | 816 | 162.1531 | 162.1531 | Out/25 | 719.1907 | 816 | 162.1531 | -258.9624 | -36.0075
2025-10-30 22:35 | 721.3954 | 816 | 157.383 | 157.383 | Out/25 | 721.3954 | 816 | 157.383 | -251.9876 | -34.9306
2025-10-30 22:40 | 709.2756 | 792 | 156.3065 | 156.3065 | Out/25 | 709.2756 | 792 | 156.3065 | -239.031 | -33.7007
2025-10-30 22:45 | 696.0509 | 768 | 157.5693 | 157.5693 | Out/25 | 696.0509 | 768 | 157.5693 | -229.5184 | -32.9744
2025-10-30 22:50 | 679.6723 | 744 | 154.9543 | 154.9543 | Out/25 | 679.6723 | 744 | 154.9543 | -219.282 | -32.2629
2025-10-30 22:55 | 683.8497 | 768 | 152.0869 | 152.0869 | Out/25 | 683.8497 | 768 | 152.0869 | -236.2371 | -34.5452
2025-10-30 23:00 | 684.6795 | 768 | 149.6357 | 149.6357 | Out/25 | 684.6795 | 768 | 149.6357 | -232.9562 | -34.0241
2025-10-30 23:05 | 679.9377 | 744 | 153.4448 | 153.4448 | Out/25 | 679.9377 | 744 | 153.4448 | -217.5071 | -31.9893
2025-10-30 23:10 | 667.8046 | 720 | 163.1501 | 163.1501 | Out/25 | 667.8046 | 720 | 163.1501 | -215.3455 | -32.2468
2025-10-30 23:15 | 671.5956 | 720 | 173.2757 | 173.2757 | Out/25 | 671.5956 | 720 | 173.2757 | -221.68 | -33.008
2025-10-30 23:20 | 663.6342 | 696 | 171.8635 | 171.8635 | Out/25 | 663.6342 | 696 | 171.8635 | -204.2292 | -30.7744
2025-10-30 23:25 | 654.6244 | 696 | 166.9473 | 166.9473 | Out/25 | 654.6244 | 696 | 166.9473 | -208.3229 | -31.8233
2025-10-30 23:30 | 649.3596 | 696 | 168.7225 | 168.7225 | Out/25 | 649.3596 | 696 | 168.7225 | -215.3629 | -33.1654
2025-10-30 23:35 | 646.0019 | 696 | 168.8918 | 168.8918 | Out/25 | 646.0019 | 696 | 168.8918 | -218.8898 | -33.8838
2025-10-30 23:40 | 649.6857 | 696 | 157.9564 | 157.9564 | Out/25 | 649.6857 | 696 | 157.9564 | -204.2708 | -31.4415
2025-10-30 23:45 | 638.033 | 672 | 157.8053 | 157.8053 | Out/25 | 638.033 | 672 | 157.8053 | -191.7724 | -30.0568
2025-10-30 23:50 | 638.3983 | 696 | 156.9581 | 156.9581 | Out/25 | 638.3983 | 696 | 156.9581 | -214.5598 | -33.6091
2025-10-30 23:55 | 630.0599 | 648 | 154.3169 | 154.3169 | Out/25 | 630.0599 | 648 | 154.3169 | -172.2569 | -27.3398
2025-10-31 | 619.2954 | 648 | 175.732 | 175.732 | Out/25 | 619.2954 | 648 | 175.732 | -204.4366 | -33.0112
2025-10-31 00:05 | 617.2376 | 624 | 179.6178 | 179.6178 | Out/25 | 617.2376 | 624 | 179.6178 | -186.3802 | -30.1959
2025-10-31 00:10 | 607.2194 | 600 | 171.4478 | 171.4478 | Out/25 | 607.2194 | 600 | 171.4478 | -164.2284 | -27.046
2025-10-31 00:15 | 597.2997 | 600 | 169.7378 | 169.7378 | Out/25 | 597.2997 | 600 | 169.7378 | -172.4381 | -28.8696
2025-10-31 00:20 | 592.1998 | 600 | 162.4994 | 162.4994 | Out/25 | 592.1998 | 600 | 162.4994 | -170.2995 | -28.7571
2025-10-31 00:25 | 573.062 | 600 | 161.8025 | 161.8025 | Out/25 | 573.062 | 600 | 161.8025 | -188.7405 | -32.9354
2025-10-31 00:30 | 562.4748 | 552 | 152.833 | 152.833 | Out/25 | 562.4748 | 552 | 152.833 | -142.3581 | -25.3092
2025-10-31 00:35 | 557.1099 | 576 | 153.6648 | 153.6648 | Out/25 | 557.1099 | 576 | 153.6648 | -172.5548 | -30.9732
2025-10-31 00:40 | 541.5098 | 552 | 153.3322 | 153.3322 | Out/25 | 541.5098 | 552 | 153.3322 | -163.8224 | -30.2529
2025-10-31 00:45 | 541.8951 | 528 | 156.6567 | 156.6567 | Out/25 | 541.8951 | 528 | 156.6567 | -142.7616 | -26.3449
2025-10-31 00:50 | 538.7911 | 528 | 166.1615 | 166.1615 | Out/25 | 538.7911 | 528 | 166.1615 | -155.3704 | -28.8369
2025-10-31 00:55 | 536.7592 | 552 | 169.1484 | 169.1484 | Out/25 | 536.7592 | 552 | 169.1484 | -184.3892 | -34.3523
2025-10-31 01:00 | 544.3841 | 528 | 164.5576 | 164.5576 | Out/25 | 544.3841 | 528 | 164.5576 | -148.1735 | -27.2186
2025-10-31 01:05 | 536.1116 | 528 | 162.3263 | 162.3263 | Out/25 | 536.1116 | 528 | 162.3263 | -154.2148 | -28.7654
2025-10-31 01:10 | 536.1223 | 504 | 161.3083 | 161.3083 | Out/25 | 536.1223 | 504 | 161.3083 | -129.186 | -24.0964
2025-10-31 01:15 | 525.6708 | 528 | 155.2807 | 155.2807 | Out/25 | 525.6708 | 528 | 155.2807 | -157.6098 | -29.9826
2025-10-31 01:20 | 514.8033 | 504 | 149.5834 | 149.5834 | Out/25 | 514.8033 | 504 | 149.5834 | -138.7802 | -26.9579
2025-10-31 01:25 | 510.4617 | 504 | 150.0416 | 150.0416 | Out/25 | 510.4617 | 504 | 150.0416 | -143.5799 | -28.1275
2025-10-31 01:30 | 504.0849 | 504 | 153.9366 | 153.9366 | Out/25 | 504.0849 | 504 | 153.9366 | -153.8517 | -30.521
2025-10-31 01:35 | 504.8427 | 480 | 166.9687 | 166.9687 | Out/25 | 504.8427 | 480 | 166.9687 | -142.1259 | -28.1525
2025-10-31 01:40 | 517.3108 | 480 | 183.0989 | 183.0989 | Out/25 | 517.3108 | 480 | 183.0989 | -145.7882 | -28.1819
2025-10-31 01:45 | 520.9383 | 504 | 183.3361 | 183.3361 | Out/25 | 520.9383 | 504 | 183.3361 | -166.3978 | -31.9419
2025-10-31 01:50 | 518.3184 | 480 | 174.849 | 174.849 | Out/25 | 518.3184 | 480 | 174.849 | -136.5306 | -26.3411
2025-10-31 01:55 | 509.623 | 480 | 165.8052 | 165.8052 | Out/25 | 509.623 | 480 | 165.8052 | -136.1823 | -26.7222
2025-10-31 02:00 | 509.3948 | 480 | 162.8782 | 162.8782 | Out/25 | 509.3948 | 480 | 162.8782 | -133.4834 | -26.2043
2025-10-31 02:05 | 507.7642 | 480 | 162.1353 | 162.1353 | Out/25 | 507.7642 | 480 | 162.1353 | -134.3711 | -26.4633
2025-10-31 02:10 | 504.5622 | 480 | 153.2187 | 153.2187 | Out/25 | 504.5622 | 480 | 153.2187 | -128.6565 | -25.4986
2025-10-31 02:15 | 505.1605 | 480 | 164.5958 | 164.5958 | Out/25 | 505.1605 | 480 | 164.5958 | -139.4354 | -27.6022
2025-10-31 02:20 | 507.8714 | 456 | 167.3122 | 167.3122 | Out/25 | 507.8714 | 456 | 167.3122 | -115.4407 | -22.7303
2025-10-31 02:25 | 503.6571 | 480 | 169.9496 | 169.9496 | Out/25 | 503.6571 | 480 | 169.9496 | -146.2925 | -29.046
2025-10-31 02:30 | 505.9067 | 456 | 181.4208 | 181.4208 | Out/25 | 505.9067 | 456 | 181.4208 | -131.5141 | -25.9957
2025-10-31 02:35 | 511.6003 | 480 | 179.7388 | 179.7388 | Out/25 | 511.6003 | 480 | 179.7388 | -148.1385 | -28.9559
2025-10-31 02:40 | 504.356 | 456 | 173.3662 | 173.3662 | Out/25 | 504.356 | 456 | 173.3662 | -125.0101 | -24.7861
2025-10-31 02:45 | 501.5102 | 456 | 172.6082 | 172.6082 | Out/25 | 501.5102 | 456 | 172.6082 | -127.098 | -25.3431
2025-10-31 02:50 | 503.9518 | 456 | 170.618 | 170.618 | Out/25 | 503.9518 | 456 | 170.618 | -122.6662 | -24.3409
2025-10-31 02:55 | 501.5598 | 480 | 168.5514 | 168.5514 | Out/25 | 501.5598 | 480 | 168.5514 | -146.9916 | -29.3069
2025-10-31 03:00 | 497.3517 | 456 | 172.3748 | 172.3748 | Out/25 | 497.3517 | 456 | 172.3748 | -131.0231 | -26.3442
2025-10-31 03:05 | 492.1561 | 456 | 171.8383 | 171.8383 | Out/25 | 492.1561 | 456 | 171.8383 | -135.6822 | -27.5689
2025-10-31 03:10 | 487.6301 | 456 | 172.8184 | 172.8184 | Out/25 | 487.6301 | 456 | 172.8184 | -141.1883 | -28.954
2025-10-31 03:15 | 489.8839 | 456 | 174.4468 | 174.4468 | Out/25 | 489.8839 | 456 | 174.4468 | -140.5629 | -28.6931
2025-10-31 03:20 | 483.781 | 480 | 162.0487 | 162.0487 | Out/25 | 483.781 | 480 | 162.0487 | -158.2678 | -32.7148
2025-10-31 03:25 | 476.0077 | 456 | 157.6311 | 157.6311 | Out/25 | 476.0077 | 456 | 157.6311 | -137.6234 | -28.912
2025-10-31 03:30 | 474.467 | 456 | 157.4584 | 157.4584 | Out/25 | 474.467 | 456 | 157.4584 | -138.9914 | -29.2942
2025-10-31 03:35 | 473.4211 | 456 | 157.0919 | 157.0919 | Out/25 | 473.4211 | 456 | 157.0919 | -139.6708 | -29.5024
2025-10-31 03:40 | 473.3421 | 456 | 159.2965 | 159.2965 | Out/25 | 473.3421 | 456 | 159.2965 | -141.9544 | -29.9898
2025-10-31 03:45 | 471.6217 | 432 | 158.9293 | 158.9293 | Out/25 | 471.6217 | 432 | 158.9293 | -119.3076 | -25.2973
2025-10-31 03:50 | 467.4564 | 456 | 159.8641 | 159.8641 | Out/25 | 467.4564 | 456 | 159.8641 | -148.4077 | -31.7479
2025-10-31 03:55 | 472.2924 | 456 | 159.4897 | 159.4897 | Out/25 | 472.2924 | 456 | 159.4897 | -143.1973 | -30.3196
2025-10-31 04:00 | 469.5523 | 432 | 157.3744 | 157.3744 | Out/25 | 469.5523 | 432 | 157.3744 | -119.8222 | -25.5184
2025-10-31 04:05 | 463.5744 | 456 | 153.2636 | 153.2636 | Out/25 | 463.5744 | 456 | 153.2636 | -145.6892 | -31.4274
2025-10-31 04:10 | 462.8205 | 456 | 155.0011 | 155.0011 | Out/25 | 462.8205 | 456 | 155.0011 | -148.1807 | -32.0169
2025-10-31 04:15 | 459.2924 | 432 | 146.4962 | 146.4962 | Out/25 | 459.2924 | 432 | 146.4962 | -119.2038 | -25.9538
2025-10-31 04:20 | 458.1621 | 432 | 149.6418 | 149.6418 | Out/25 | 458.1621 | 432 | 149.6418 | -123.4797 | -26.9511
2025-10-31 04:25 | 455.9547 | 456 | 151.7796 | 151.7796 | Out/25 | 455.9547 | 456 | 151.7796 | -151.8249 | -33.2982
2025-10-31 04:30 | 465.3583 | 456 | 153.2593 | 153.2593 | Out/25 | 465.3583 | 456 | 153.2593 | -143.9009 | -30.9226
2025-10-31 04:35 | 472.3326 | 456 | 156.4415 | 156.4415 | Out/25 | 472.3326 | 456 | 156.4415 | -140.109 | -29.6632
2025-10-31 04:40 | 473.4564 | 456 | 161.2365 | 161.2365 | Out/25 | 473.4564 | 456 | 161.2365 | -143.7801 | -30.3682
2025-10-31 04:45 | 480.3497 | 480 | 168.8878 | 168.8878 | Out/25 | 480.3497 | 480 | 168.8878 | -168.5381 | -35.0865
2025-10-31 04:50 | 488.4609 | 456 | 172.2859 | 172.2859 | Out/25 | 488.4609 | 456 | 172.2859 | -139.825 | -28.6256
2025-10-31 04:55 | 483.1363 | 456 | 171.8144 | 171.8144 | Out/25 | 483.1363 | 456 | 171.8144 | -144.6781 | -29.9456
2025-10-31 05:00 | 487.4543 | 456 | 174.7185 | 174.7185 | Out/25 | 487.4543 | 456 | 174.7185 | -143.2642 | -29.3903
2025-10-31 05:05 | 487.6805 | 480 | 176.3676 | 176.3676 | Out/25 | 487.6805 | 480 | 176.3676 | -168.6872 | -34.5897
2025-10-31 05:10 | 481.2145 | 456 | 155.7645 | 155.7645 | Out/25 | 481.2145 | 456 | 155.7645 | -130.5499 | -27.1293
2025-10-31 05:15 | 472.285 | 504 | 150.3913 | 150.3913 | Out/25 | 472.285 | 504 | 150.3913 | -182.1063 | -38.5586
2025-10-31 05:20 | 487.0989 | 480 | 149.4082 | 149.4082 | Out/25 | 487.0989 | 480 | 149.4082 | -142.3093 | -29.2157
2025-10-31 05:25 | 493.6943 | 504 | 156.9106 | 156.9106 | Out/25 | 493.6943 | 504 | 156.9106 | -167.2164 | -33.8704
2025-10-31 05:30 | 500.9337 | 504 | 167.4627 | 167.4627 | Out/25 | 500.9337 | 504 | 167.4627 | -170.5291 | -34.0422
2025-10-31 05:35 | 504.469 | 528 | 165.2192 | 165.2192 | Out/25 | 504.469 | 528 | 165.2192 | -188.7503 | -37.4156
2025-10-31 05:40 | 512.2301 | 504 | 164.3114 | 164.3114 | Out/25 | 512.2301 | 504 | 164.3114 | -156.0813 | -30.4709
2025-10-31 05:45 | 527.2341 | 552 | 159.5417 | 159.5417 | Out/25 | 527.2341 | 552 | 159.5417 | -184.3076 | -34.9575
2025-10-31 05:50 | 527.705 | 504 | 160.095 | 160.095 | Out/25 | 527.705 | 504 | 160.095 | -136.39 | -25.8459
2025-10-31 05:55 | 516.5826 | 528 | 155.3903 | 155.3903 | Out/25 | 516.5826 | 528 | 155.3903 | -166.8076 | -32.2906
2025-10-31 06:00 | 502.225 | 504 | 151.829 | 151.829 | Out/25 | 502.225 | 504 | 151.829 | -153.604 | -30.5847
2025-10-31 06:05 | 509.3614 | 528 | 154.6078 | 154.6078 | Out/25 | 509.3614 | 528 | 154.6078 | -173.2464 | -34.0125
2025-10-31 06:10 | 518.0074 | 552 | 152.355 | 152.355 | Out/25 | 518.0074 | 552 | 152.355 | -186.3476 | -35.9739
2025-10-31 06:15 | 543.6751 | 576 | 155.7582 | 155.7582 | Out/25 | 543.6751 | 576 | 155.7582 | -188.083 | -34.5948
2025-10-31 06:20 | 557.3892 | 576 | 168.2717 | 168.2717 | Out/25 | 557.3892 | 576 | 168.2717 | -186.8825 | -33.5282
2025-10-31 06:25 | 581.3605 | 600 | 172.5987 | 172.5987 | Out/25 | 581.3605 | 600 | 172.5987 | -191.2382 | -32.8949
2025-10-31 06:30 | 582.2221 | 576 | 171.5032 | 171.5032 | Out/25 | 582.2221 | 576 | 171.5032 | -165.2811 | -28.388
2025-10-31 06:35 | 569.1515 | 600 | 168.9186 | 168.9186 | Out/25 | 569.1515 | 600 | 168.9186 | -199.7671 | -35.0991
2025-10-31 06:40 | 588.7957 | 624 | 166.0892 | 166.0892 | Out/25 | 588.7957 | 624 | 166.0892 | -201.2935 | -34.1873
2025-10-31 06:45 | 612.579 | 624 | 159.5257 | 159.5257 | Out/25 | 612.579 | 624 | 159.5257 | -170.9467 | -27.9061
2025-10-31 06:50 | 585.3723 | 600 | 146.7614 | 146.7614 | Out/25 | 585.3723 | 600 | 146.7614 | -161.3891 | -27.5703
2025-10-31 06:55 | 573.2252 | 624 | 96.2082 | 96.2082 | Out/25 | 573.2252 | 624 | 96.2082 | -146.983 | -25.6414
2025-10-31 07:00 | 526.5996 | 624 | 62.0536 | 62.0536 | Out/25 | 526.5996 | 624 | 62.0536 | -159.4539 | -30.2799
2025-10-31 07:05 | 509.0995 | 624 | 16.3442 | 16.3442 | Out/25 | 509.0995 | 624 | 16.3442 | -131.2447 | -25.7798
2025-10-31 07:10 | 510.4557 | 648 | 37.4644 | 37.4644 | Out/25 | 510.4557 | 648 | 37.4644 | -175.0087 | -34.2848
2025-10-31 07:15 | 517.2577 | 672 | 79.9229 | 79.9229 | Out/25 | 517.2577 | 672 | 79.9229 | -234.6652 | -45.3672
2025-10-31 07:20 | 561.115 | 672 | 119.8772 | 119.8772 | Out/25 | 561.115 | 672 | 119.8772 | -230.7621 | -41.1256
2025-10-31 07:25 | 555.2061 | 696 | 139.396 | 139.396 | Out/25 | 555.2061 | 696 | 139.396 | -280.1899 | -50.4659
2025-10-31 07:30 | 571.1231 | 672 | 151.0597 | 151.0597 | Out/25 | 571.1231 | 672 | 151.0597 | -251.9366 | -44.1125
2025-10-31 07:35 | 567.5269 | 696 | 161.0404 | 161.0404 | Out/25 | 567.5269 | 696 | 161.0404 | -289.5135 | -51.0132
2025-10-31 07:40 | 580.7191 | 672 | 164.8623 | 164.8623 | Out/25 | 580.7191 | 672 | 164.8623 | -256.1431 | -44.1079
2025-10-31 07:45 | 570.1826 | 648 | 169.7149 | 169.7149 | Out/25 | 570.1826 | 648 | 169.7149 | -247.5323 | -43.4128
2025-10-31 07:50 | 564.5755 | 672 | 173.1543 | 173.1543 | Out/25 | 564.5755 | 672 | 173.1543 | -280.5788 | -49.6973
2025-10-31 07:55 | 578.4335 | 696 | 169.8922 | 169.8922 | Out/25 | 578.4335 | 696 | 169.8922 | -287.4587 | -49.6961
2025-10-31 08:00 | 610.8752 | 744 | 160.1321 | 160.1321 | Out/25 | 610.8752 | 744 | 160.1321 | -293.2569 | -48.006
2025-10-31 08:05 | 615.8276 | 720 | 154.3193 | 154.3193 | Out/25 | 615.8276 | 720 | 154.3193 | -258.4917 | -41.9747
2025-10-31 08:10 | 628.8308 | 720 | 162.058 | 162.058 | Out/25 | 628.8308 | 720 | 162.058 | -253.2272 | -40.2695
2025-10-31 08:15 | 631.968 | 720 | 170.6243 | 170.6243 | Out/25 | 631.968 | 720 | 170.6243 | -258.6563 | -40.9287
2025-10-31 08:20 | 629.1775 | 720 | 161.4601 | 161.4601 | Out/25 | 629.1775 | 720 | 161.4601 | -252.2825 | -40.0972
2025-10-31 08:25 | 623.7947 | 720 | 154.4024 | 154.4024 | Out/25 | 623.7947 | 720 | 154.4024 | -250.6076 | -40.1747
2025-10-31 08:30 | 631.1082 | 744 | 162.5674 | 162.5674 | Out/25 | 631.1082 | 744 | 162.5674 | -275.4592 | -43.6469
2025-10-31 08:35 | 637.7165 | 744 | 170.0873 | 170.0873 | Out/25 | 637.7165 | 744 | 170.0873 | -276.3707 | -43.3375
2025-10-31 08:40 | 637.012 | 744 | 180.4943 | 180.4943 | Out/25 | 637.012 | 744 | 180.4943 | -287.4823 | -45.1298
2025-10-31 08:45 | 626.1305 | 720 | 191.4756 | 191.4756 | Out/25 | 626.1305 | 720 | 191.4756 | -285.3451 | -45.5728
2025-10-31 08:50 | 629.5128 | 744 | 184.151 | 184.151 | Out/25 | 629.5128 | 744 | 184.151 | -298.6381 | -47.4396
2025-10-31 08:55 | 645.556 | 744 | 182.988 | 182.988 | Out/25 | 645.556 | 744 | 182.988 | -281.432 | -43.5953
2025-10-31 09:00 | 650.854 | 744 | 169.5697 | 169.5697 | Out/25 | 650.854 | 744 | 169.5697 | -262.7157 | -40.3648
2025-10-31 09:05 | 608.2788 | 696 | 174.0269 | 174.0269 | Out/25 | 608.2788 | 696 | 174.0269 | -261.748 | -43.0309
2025-10-31 09:10 | 591.3118 | 696 | 177.3236 | 177.3236 | Out/25 | 591.3118 | 696 | 177.3236 | -282.0119 | -47.6926
2025-10-31 09:15 | 591.3855 | 672 | 176.6701 | 176.6701 | Out/25 | 591.3855 | 672 | 176.6701 | -257.2846 | -43.5054
2025-10-31 09:20 | 582.0738 | 672 | 175.9619 | 175.9619 | Out/25 | 582.0738 | 672 | 175.9619 | -265.8881 | -45.6794
2025-10-31 09:25 | 605.0655 | 696 | 186.8692 | 186.8692 | Out/25 | 605.0655 | 696 | 186.8692 | -277.8037 | -45.913
2025-10-31 09:30 | 623.0294 | 720 | 195.4917 | 195.4917 | Out/25 | 623.0294 | 720 | 195.4917 | -292.4623 | -46.942
2025-10-31 09:35 | 629.4693 | 720 | 191.9639 | 191.9639 | Out/25 | 629.4693 | 720 | 191.9639 | -282.4946 | -44.8782
2025-10-31 09:40 | 618.6985 | 696 | 188.23 | 188.23 | Out/25 | 618.6985 | 696 | 188.23 | -265.5315 | -42.9178
2025-10-31 09:45 | 613.1953 | 696 | 191.8923 | 191.8923 | Out/25 | 613.1953 | 696 | 191.8923 | -274.697 | -44.7976
2025-10-31 09:50 | 590.0113 | 600 | 195.9763 | 195.9763 | Out/25 | 590.0113 | 600 | 195.9763 | -205.965 | -34.9087
2025-10-31 09:55 | 582.5514 | 648 | 195.8232 | 195.8232 | Out/25 | 582.5514 | 648 | 195.8232 | -261.2718 | -44.8496
2025-10-31 10:00 | 580.9686 | 624 | 195.3015 | 195.3015 | Out/25 | 580.9686 | 624 | 195.3015 | -238.3328 | -41.0234
2025-10-31 10:05 | 556.4581 | 600 | 200.9481 | 200.9481 | Out/25 | 556.4581 | 600 | 200.9481 | -244.49 | -43.9368
2025-10-31 10:10 | 562.3012 | 600 | 196.4912 | 196.4912 | Out/25 | 562.3012 | 600 | 196.4912 | -234.1901 | -41.6485
2025-10-31 10:15 | 590.4751 | 648 | 187.0455 | 187.0455 | Out/25 | 590.4751 | 648 | 187.0455 | -244.5704 | -41.4193
2025-10-31 10:20 | 579.0313 | 672 | 180.0819 | 180.0819 | Out/25 | 579.0313 | 672 | 180.0819 | -273.0506 | -47.1564
2025-10-31 10:25 | 617.6168 | 672 | 178.2394 | 178.2394 | Out/25 | 617.6168 | 672 | 178.2394 | -232.6225 | -37.6645
2025-10-31 10:30 | 616.3754 | 720 | 178.3525 | 178.3525 | Out/25 | 616.3754 | 720 | 178.3525 | -281.9771 | -45.7476
2025-10-31 10:35 | 650.0258 | 768 | 173.8186 | 173.8186 | Out/25 | 650.0258 | 768 | 173.8186 | -291.7929 | -44.8894
2025-10-31 10:40 | 670.1173 | 792 | 173.3366 | 173.3366 | Out/25 | 670.1173 | 792 | 173.3366 | -295.2194 | -44.0549
2025-10-31 10:45 | 690.428 | 816 | 169.0854 | 169.0854 | Out/25 | 690.428 | 816 | 169.0854 | -294.6574 | -42.6775
2025-10-31 10:50 | 683.6119 | 792 | 176.3471 | 176.3471 | Out/25 | 683.6119 | 792 | 176.3471 | -284.7352 | -41.6516
2025-10-31 10:55 | 686.7449 | 816 | 179.3592 | 179.3592 | Out/25 | 686.7449 | 816 | 179.3592 | -308.6143 | -44.9387
2025-10-31 11:00 | 686.8236 | 792 | 177.519 | 177.519 | Out/25 | 686.8236 | 792 | 177.519 | -282.6954 | -41.1598
2025-10-31 11:05 | 679.1016 | 816 | 175.1628 | 175.1628 | Out/25 | 679.1016 | 816 | 175.1628 | -312.0613 | -45.9521
2025-10-31 11:10 | 682.9808 | 816 | 176.9989 | 176.9989 | Out/25 | 682.9808 | 816 | 176.9989 | -310.0181 | -45.3919
2025-10-31 11:15 | 694.4657 | 840 | 178.0608 | 178.0608 | Out/25 | 694.4657 | 840 | 178.0608 | -323.5951 | -46.5963
2025-10-31 11:20 | 707.0679 | 840 | 183.7867 | 183.7867 | Out/25 | 707.0679 | 840 | 183.7867 | -316.7188 | -44.7933
2025-10-31 11:25 | 699.891 | 864 | 181.2602 | 181.2602 | Out/25 | 699.891 | 864 | 181.2602 | -345.3692 | -49.3461
2025-10-31 11:30 | 703.8661 | 840 | 176.0926 | 176.0926 | Out/25 | 703.8661 | 840 | 176.0926 | -312.2265 | -44.3588
2025-10-31 11:35 | 680.8779 | 816 | 175.7814 | 175.7814 | Out/25 | 680.8779 | 816 | 175.7814 | -310.9035 | -45.6622
2025-10-31 11:40 | 667.8329 | 792 | 181.9153 | 181.9153 | Out/25 | 667.8329 | 792 | 181.9153 | -306.0824 | -45.8322
2025-10-31 11:45 | 668.1348 | 816 | 186.3538 | 186.3538 | Out/25 | 668.1348 | 816 | 186.3538 | -334.2191 | -50.0227
2025-10-31 11:50 | 676.4822 | 792 | 174.6984 | 174.6984 | Out/25 | 676.4822 | 792 | 174.6984 | -290.2161 | -42.9008
2025-10-31 11:55 | 640.9856 | 744 | 170.4107 | 170.4107 | Out/25 | 640.9856 | 744 | 170.4107 | -273.4251 | -42.657
2025-10-31 12:00 | 634.265 | 744 | 167.9932 | 167.9932 | Out/25 | 634.265 | 744 | 167.9932 | -277.7281 | -43.7874
2025-10-31 12:05 | 600.5983 | 696 | 176.8992 | 176.8992 | Out/25 | 600.5983 | 696 | 176.8992 | -272.301 | -45.3383
2025-10-31 12:10 | 564.3174 | 672 | 196.4188 | 196.4188 | Out/25 | 564.3174 | 672 | 196.4188 | -304.1015 | -53.8884
2025-10-31 12:15 | 574.2661 | 720 | 200.7551 | 200.7551 | Out/25 | 574.2661 | 720 | 200.7551 | -346.4889 | -60.336
2025-10-31 12:20 | 595.3465 | 720 | 198.3559 | 198.3559 | Out/25 | 595.3465 | 720 | 198.3559 | -323.0094 | -54.2557
2025-10-31 12:25 | 603.8845 | 744 | 200.9065 | 200.9065 | Out/25 | 603.8845 | 744 | 200.9065 | -341.022 | -56.4714
2025-10-31 12:30 | 598.4535 | 720 | 189.007 | 189.007 | Out/25 | 598.4535 | 720 | 189.007 | -310.5536 | -51.8927
2025-10-31 12:35 | 582.8099 | 720 | 188.8144 | 188.8144 | Out/25 | 582.8099 | 720 | 188.8144 | -326.0045 | -55.9367
2025-10-31 12:40 | 579.5158 | 696 | 189.9402 | 189.9402 | Out/25 | 579.5158 | 696 | 189.9402 | -306.4244 | -52.8759
2025-10-31 12:45 | 568.3074 | 720 | 185.2859 | 185.2859 | Out/25 | 568.3074 | 720 | 185.2859 | -336.9784 | -59.2951
2025-10-31 12:50 | 579.3279 | 696 | 181.2578 | 181.2578 | Out/25 | 579.3279 | 696 | 181.2578 | -297.9298 | -51.4268
2025-10-31 12:55 | 577.9925 | 744 | 184.5603 | 184.5603 | Out/25 | 577.9925 | 744 | 184.5603 | -350.5678 | -60.6527
2025-10-31 13:00 | 592.5805 | 744 | 181.5353 | 181.5353 | Out/25 | 592.5805 | 744 | 181.5353 | -332.9548 | -56.1873
2025-10-31 13:05 | 609.2897 | 744 | 181.2813 | 181.2813 | Out/25 | 609.2897 | 744 | 181.2813 | -315.9916 | -51.8623
2025-10-31 13:10 | 618.7626 | 744 | 179.9041 | 179.9041 | Out/25 | 618.7626 | 744 | 179.9041 | -305.1415 | -49.3148
2025-10-31 13:15 | 641.5285 | 768 | 183.1068 | 183.1068 | Out/25 | 641.5285 | 768 | 183.1068 | -309.5783 | -48.2564
2025-10-31 13:20 | 661.8481 | 768 | 180.9409 | 180.9409 | Out/25 | 661.8481 | 768 | 180.9409 | -287.0928 | -43.3774
2025-10-31 13:25 | 666.9682 | 792 | 179.5317 | 179.5317 | Out/25 | 666.9682 | 792 | 179.5317 | -304.5635 | -45.6639
2025-10-31 13:30 | 660.2665 | 792 | 175.3703 | 175.3703 | Out/25 | 660.2665 | 792 | 175.3703 | -307.1037 | -46.5121
2025-10-31 13:35 | 663.0131 | 792 | 175.5205 | 175.5205 | Out/25 | 663.0131 | 792 | 175.5205 | -304.5073 | -45.9278
2025-10-31 13:40 | 686.9246 | 816 | 171.846 | 171.846 | Out/25 | 686.9246 | 816 | 171.846 | -300.9213 | -43.807
2025-10-31 13:45 | 681.8397 | 816 | 167.2334 | 167.2334 | Out/25 | 681.8397 | 816 | 167.2334 | -301.3937 | -44.203
2025-10-31 13:50 | 680.6981 | 792 | 166.8673 | 166.8673 | Out/25 | 680.6981 | 792 | 166.8673 | -278.1692 | -40.8653
2025-10-31 13:55 | 678.9743 | 792 | 169.0684 | 169.0684 | Out/25 | 678.9743 | 792 | 169.0684 | -282.0941 | -41.5471
2025-10-31 14:00 | 665.8383 | 792 | 172.267 | 172.267 | Out/25 | 665.8383 | 792 | 172.267 | -298.4287 | -44.82
2025-10-31 14:05 | 668.5148 | 792 | 172.4506 | 172.4506 | Out/25 | 668.5148 | 792 | 172.4506 | -295.9358 | -44.2677
2025-10-31 14:10 | 668.6539 | 768 | 165.4736 | 165.4736 | Out/25 | 668.6539 | 768 | 165.4736 | -264.8197 | -39.6049
2025-10-31 14:15 | 658.9215 | 768 | 173.7071 | 173.7071 | Out/25 | 658.9215 | 768 | 173.7071 | -282.7856 | -42.9164
2025-10-31 14:20 | 657.3789 | 744 | 172.2192 | 172.2192 | Out/25 | 657.3789 | 744 | 172.2192 | -258.8402 | -39.3746
2025-10-31 14:25 | 645.0938 | 696 | 171.6384 | 171.6384 | Out/25 | 645.0938 | 696 | 171.6384 | -222.5446 | -34.498
2025-10-31 14:30 | 620.3042 | 720 | 180.6818 | 180.6818 | Out/25 | 620.3042 | 720 | 180.6818 | -280.3776 | -45.2
2025-10-31 14:35 | 636.7139 | 720 | 182.1062 | 182.1062 | Out/25 | 636.7139 | 720 | 182.1062 | -265.3923 | -41.6816
2025-10-31 14:40 | 635.0542 | 696 | 186.8924 | 186.8924 | Out/25 | 635.0542 | 696 | 186.8924 | -247.8382 | -39.0263
2025-10-31 14:45 | 610.9533 | 696 | 189.5228 | 189.5228 | Out/25 | 610.9533 | 696 | 189.5228 | -274.5694 | -44.9411
2025-10-31 14:50 | 620.1038 | 672 | 186.2981 | 186.2981 | Out/25 | 620.1038 | 672 | 186.2981 | -238.1943 | -38.412
2025-10-31 14:55 | 586.3109 | 648 | 190.7476 | 190.7476 | Out/25 | 586.3109 | 648 | 190.7476 | -252.4366 | -43.0551
2025-10-31 15:00 | 597.7407 | 672 | 199.5404 | 199.5404 | Out/25 | 597.7407 | 672 | 199.5404 | -273.7997 | -45.8058
2025-10-31 15:05 | 568.5229 | 648 | 205.6133 | 205.6133 | Out/25 | 568.5229 | 648 | 205.6133 | -285.0904 | -50.1458
2025-10-31 15:10 | 570.0189 | 672 | 207.6231 | 207.6231 | Out/25 | 570.0189 | 672 | 207.6231 | -309.6042 | -54.3147
2025-10-31 15:15 | 577.8326 | 672 | 205.3369 | 205.3369 | Out/25 | 577.8326 | 672 | 205.3369 | -299.5043 | -51.8324
2025-10-31 15:20 | 610.2079 | 768 | 198.9195 | 198.9195 | Out/25 | 610.2079 | 768 | 198.9195 | -356.7116 | -58.4574
2025-10-31 15:25 | 657.4207 | 768 | 195.0581 | 195.0581 | Out/25 | 657.4207 | 768 | 195.0581 | -305.6374 | -46.4904
2025-10-31 15:30 | 666.7758 | 792 | 204.8357 | 204.8357 | Out/25 | 666.7758 | 792 | 204.8357 | -330.06 | -49.5009
2025-10-31 15:35 | 654.2513 | 744 | 203.5561 | 203.5561 | Out/25 | 654.2513 | 744 | 203.5561 | -293.3047 | -44.8306
2025-10-31 15:40 | 625.6718 | 720 | 203.8468 | 203.8468 | Out/25 | 625.6718 | 720 | 203.8468 | -298.175 | -47.6568
2025-10-31 15:45 | 627.7435 | 744 | 200.1966 | 200.1966 | Out/25 | 627.7435 | 744 | 200.1966 | -316.4531 | -50.4112
2025-10-31 15:50 | 643.6959 | 768 | 190.4053 | 190.4053 | Out/25 | 643.6959 | 768 | 190.4053 | -314.7094 | -48.891
2025-10-31 15:55 | 653.4537 | 792 | 191.1684 | 191.1684 | Out/25 | 653.4537 | 792 | 191.1684 | -329.7146 | -50.4572
2025-10-31 16:00 | 653.825 | 768 | 196.9054 | 196.9054 | Out/25 | 653.825 | 768 | 196.9054 | -311.0804 | -47.5785
2025-10-31 16:05 | 636.3632 | 768 | 196.5135 | 196.5135 | Out/25 | 636.3632 | 768 | 196.5135 | -328.1503 | -51.5665
2025-10-31 16:10 | 638.7705 | 768 | 201.5722 | 201.5722 | Out/25 | 638.7705 | 768 | 201.5722 | -330.8017 | -51.7873
2025-10-31 16:15 | 643.1429 | 768 | 205.1406 | 205.1406 | Out/25 | 643.1429 | 768 | 205.1406 | -329.9977 | -51.3102
2025-10-31 16:20 | 648.9745 | 744 | 205.8278 | 205.8278 | Out/25 | 648.9745 | 744 | 205.8278 | -300.8534 | -46.3583
2025-10-31 16:25 | 636.7807 | 792 | 196.9925 | 196.9925 | Out/25 | 636.7807 | 792 | 196.9925 | -352.2119 | -55.3113
2025-10-31 16:30 | 637.6952 | 768 | 193.2038 | 193.2038 | Out/25 | 637.6952 | 768 | 193.2038 | -323.5086 | -50.7309
2025-10-31 16:35 | 628.7162 | 768 | 190.6037 | 190.6037 | Out/25 | 628.7162 | 768 | 190.6037 | -329.8875 | -52.47
2025-10-31 16:40 | 629.8511 | 792 | 190.5919 | 190.5919 | Out/25 | 629.8511 | 792 | 190.5919 | -352.7408 | -56.0038
2025-10-31 16:45 | 641.0103 | 792 | 189.864 | 189.864 | Out/25 | 641.0103 | 792 | 189.864 | -340.8538 | -53.1745
2025-10-31 16:50 | 642.7598 | 816 | 188.7544 | 188.7544 | Out/25 | 642.7598 | 816 | 188.7544 | -361.9945 | -56.3188
2025-10-31 16:55 | 639.8673 | 792 | 187.0235 | 187.0235 | Out/25 | 639.8673 | 792 | 187.0235 | -339.1562 | -53.0041
2025-10-31 17:00 | 622.9945 | 792 | 187.4796 | 187.4796 | Out/25 | 622.9945 | 792 | 187.4796 | -356.4851 | -57.2212
2025-10-31 17:05 | 608.0157 | 792 | 187.3769 | 187.3769 | Out/25 | 608.0157 | 792 | 187.3769 | -371.3612 | -61.0776
2025-10-31 17:10 | 617.6194 | 816 | 185.8598 | 185.8598 | Out/25 | 617.6194 | 816 | 185.8598 | -384.2405 | -62.2131
2025-10-31 17:15 | 624.6402 | 816 | 183.2769 | 183.2769 | Out/25 | 624.6402 | 816 | 183.2769 | -374.6367 | -59.9764
2025-10-31 17:20 | 627.6084 | 816 | 169.4969 | 169.4969 | Out/25 | 627.6084 | 816 | 169.4969 | -357.8885 | -57.0242
2025-10-31 17:25 | 633.7532 | 840 | 170.3519 | 170.3519 | Out/25 | 633.7532 | 840 | 170.3519 | -376.5987 | -59.4235
2025-10-31 17:30 | 641.9049 | 864 | 169.2645 | 169.2645 | Out/25 | 641.9049 | 864 | 169.2645 | -391.3597 | -60.9685
2025-10-31 17:35 | 648.1783 | 864 | 167.6193 | 167.6193 | Out/25 | 648.1783 | 864 | 167.6193 | -383.441 | -59.1567
2025-10-31 17:40 | 662.9113 | 888 | 167.9415 | 167.9415 | Out/25 | 662.9113 | 888 | 167.9415 | -393.0302 | -59.2885
2025-10-31 17:45 | 672.9409 | 888 | 169.2892 | 169.2892 | Out/25 | 672.9409 | 888 | 169.2892 | -384.3483 | -57.1147
2025-10-31 17:50 | 672.8756 | 888 | 109.3108 | 109.3108 | Out/25 | 672.8756 | 888 | 109.3108 | -324.4352 | -48.2162
2025-10-31 17:55 | 677.9341 | 936 | 69.9782 | 69.9782 | Out/25 | 677.9341 | 936 | 69.9782 | -328.0441 | -48.3888
2025-10-31 18:00 | 685.2957 | 888 | 68.8184 | 68.8184 | Out/25 | 685.2957 | 888 | 68.8184 | -271.5227 | -39.6213
2025-10-31 18:05 | 681.6901 | 888 | 22.4609 | 22.4609 | Out/25 | 681.6901 | 888 | 22.4609 | -228.7708 | -33.5594
2025-10-31 18:10 | 684.3143 | 888 | 77.2587 | 77.2587 | Out/25 | 684.3143 | 888 | 77.2587 | -280.9444 | -41.0549
2025-10-31 18:15 | 727.7607 | 912 | 107.3059 | 107.3059 | Out/25 | 727.7607 | 912 | 107.3059 | -291.5452 | -40.0606
2025-10-31 18:20 | 759.7131 | 912 | 127.0637 | 127.0637 | Out/25 | 759.7131 | 912 | 127.0637 | -279.3506 | -36.7705
2025-10-31 18:25 | 781.4318 | 960 | 147.2014 | 147.2014 | Out/25 | 781.4318 | 960 | 147.2014 | -325.7697 | -41.6888
2025-10-31 18:30 | 823.407 | 960 | 159.5181 | 159.5181 | Out/25 | 823.407 | 960 | 159.5181 | -296.1111 | -35.9617
2025-10-31 18:35 | 836.186 | 1008 | 159.1647 | 159.1647 | Out/25 | 836.186 | 1008 | 159.1647 | -330.9787 | -39.5819
2025-10-31 18:40 | 871.8068 | 1056 | 153.61 | 153.61 | Out/25 | 871.8068 | 1056 | 153.61 | -337.8033 | -38.7475
2025-10-31 18:45 | 895.1418 | 1056 | 160.9489 | 160.9489 | Out/25 | 895.1418 | 1056 | 160.9489 | -321.8071 | -35.9504
2025-10-31 18:50 | 904.2097 | 1056 | 161.0255 | 161.0255 | Out/25 | 904.2097 | 1056 | 161.0255 | -312.8158 | -34.5955
2025-10-31 18:55 | 898.6158 | 1056 | 157.8291 | 157.8291 | Out/25 | 898.6158 | 1056 | 157.8291 | -315.2133 | -35.0776
2025-10-31 19:00 | 893.1503 | 1056 | 157.4906 | 157.4906 | Out/25 | 893.1503 | 1056 | 157.4906 | -320.3403 | -35.8663
2025-10-31 19:05 | 885.5326 | 1032 | 159.8327 | 159.8327 | Out/25 | 885.5326 | 1032 | 159.8327 | -306.3001 | -34.5894
2025-10-31 19:10 | 898.5881 | 1056 | 162.6933 | 162.6933 | Out/25 | 898.5881 | 1056 | 162.6933 | -320.1053 | -35.6231
2025-10-31 19:15 | 903.1304 | 1056 | 168.4247 | 168.4247 | Out/25 | 903.1304 | 1056 | 168.4247 | -321.2943 | -35.5756
2025-10-31 19:20 | 911.9287 | 1080 | 179.8147 | 179.8147 | Out/25 | 911.9287 | 1080 | 179.8147 | -347.886 | -38.1484
2025-10-31 19:25 | 922.8425 | 1056 | 181.0163 | 181.0163 | Out/25 | 922.8425 | 1056 | 181.0163 | -314.1738 | -34.0441
2025-10-31 19:30 | 916.4132 | 1056 | 178.756 | 178.756 | Out/25 | 916.4132 | 1056 | 178.756 | -318.3428 | -34.7379
2025-10-31 19:35 | 905.282 | 1032 | 178.2492 | 178.2492 | Out/25 | 905.282 | 1032 | 178.2492 | -304.9671 | -33.6875
2025-10-31 19:40 | 893.1559 | 1008 | 177.6625 | 177.6625 | Out/25 | 893.1559 | 1008 | 177.6625 | -292.5066 | -32.7498
2025-10-31 19:45 | 883.1257 | 1008 | 173.9495 | 173.9495 | Out/25 | 883.1257 | 1008 | 173.9495 | -298.8237 | -33.8371
2025-10-31 19:50 | 876.4535 | 1008 | 181.0423 | 181.0423 | Out/25 | 876.4535 | 1008 | 181.0423 | -312.5888 | -35.6652
2025-10-31 19:55 | 875.2026 | 984 | 184.4754 | 184.4754 | Out/25 | 875.2026 | 984 | 184.4754 | -293.2727 | -33.5091
2025-10-31 20:00 | 853.4863 | 960 | 182.6479 | 182.6479 | Out/25 | 853.4863 | 960 | 182.6479 | -289.1616 | -33.8801
2025-10-31 20:05 | 848.2641 | 960 | 184.3195 | 184.3195 | Out/25 | 848.2641 | 960 | 184.3195 | -296.0554 | -34.9013
2025-10-31 20:10 | 843.7415 | 960 | 182.2083 | 182.2083 | Out/25 | 843.7415 | 960 | 182.2083 | -298.4669 | -35.3742
2025-10-31 20:15 | 833.4879 | 936 | 175.2003 | 175.2003 | Out/25 | 833.4879 | 936 | 175.2003 | -277.7123 | -33.3193
2025-10-31 20:20 | 824.1275 | 960 | 173.4876 | 173.4876 | Out/25 | 824.1275 | 960 | 173.4876 | -309.3601 | -37.5379
2025-10-31 20:25 | 835.6667 | 936 | 182.5882 | 182.5882 | Out/25 | 835.6667 | 936 | 182.5882 | -282.9215 | -33.8558
2025-10-31 20:30 | 823.842 | 912 | 182.2506 | 182.2506 | Out/25 | 823.842 | 912 | 182.2506 | -270.4086 | -32.8229
2025-10-31 20:35 | 800.0369 | 912 | 179.5486 | 179.5486 | Out/25 | 800.0369 | 912 | 179.5486 | -291.5116 | -36.4373
2025-10-31 20:40 | 800.9643 | 936 | 179.9944 | 179.9944 | Out/25 | 800.9643 | 936 | 179.9944 | -315.0301 | -39.3314
2025-10-31 20:45 | 806.016 | 912 | 177.1568 | 177.1568 | Out/25 | 806.016 | 912 | 177.1568 | -283.1407 | -35.1284
2025-10-31 20:50 | 797.3663 | 936 | 165.7929 | 165.7929 | Out/25 | 797.3663 | 936 | 165.7929 | -304.4266 | -38.179
2025-10-31 20:55 | 796.9713 | 912 | 165.8759 | 165.8759 | Out/25 | 796.9713 | 912 | 165.8759 | -280.9046 | -35.2465
2025-10-31 21:00 | 805.2642 | 912 | 175.4888 | 175.4888 | Out/25 | 805.2642 | 912 | 175.4888 | -282.2247 | -35.0475
2025-10-31 21:05 | 786.0232 | 888 | 175.9427 | 175.9427 | Out/25 | 786.0232 | 888 | 175.9427 | -277.9195 | -35.3577
2025-10-31 21:10 | 777.9254 | 888 | 171.0977 | 171.0977 | Out/25 | 777.9254 | 888 | 171.0977 | -281.1723 | -36.1439
2025-10-31 21:15 | 781.9147 | 912 | 171.6882 | 171.6882 | Out/25 | 781.9147 | 912 | 171.6882 | -301.7735 | -38.5942
2025-10-31 21:20 | 790.2852 | 888 | 172.4083 | 172.4083 | Out/25 | 790.2852 | 888 | 172.4083 | -270.1231 | -34.1805
2025-10-31 21:25 | 785.7907 | 888 | 168.0967 | 168.0967 | Out/25 | 785.7907 | 888 | 168.0967 | -270.306 | -34.3992
2025-10-31 21:30 | 774.7701 | 888 | 161.2808 | 161.2808 | Out/25 | 774.7701 | 888 | 161.2808 | -274.5106 | -35.4312
2025-10-31 21:35 | 778.6177 | 888 | 161.2116 | 161.2116 | Out/25 | 778.6177 | 888 | 161.2116 | -270.5938 | -34.7531
2025-10-31 21:40 | 772.5649 | 864 | 158.9401 | 158.9401 | Out/25 | 772.5649 | 864 | 158.9401 | -250.3751 | -32.4083
2025-10-31 21:45 | 759.9369 | 840 | 155.4623 | 155.4623 | Out/25 | 759.9369 | 840 | 155.4623 | -235.5254 | -30.9928
2025-10-31 21:50 | 754.6884 | 864 | 154.2761 | 154.2761 | Out/25 | 754.6884 | 864 | 154.2761 | -263.5878 | -34.9267
2025-10-31 21:55 | 753.5585 | 864 | 156.0132 | 156.0132 | Out/25 | 753.5585 | 864 | 156.0132 | -266.4548 | -35.3595
2025-10-31 22:00 | 745.9441 | 840 | 149.6467 | 149.6467 | Out/25 | 745.9441 | 840 | 149.6467 | -243.7027 | -32.6704
2025-10-31 22:05 | 744.5414 | 840 | 154.3865 | 154.3865 | Out/25 | 744.5414 | 840 | 154.3865 | -249.8451 | -33.5569
2025-10-31 22:10 | 751.688 | 840 | 154.9461 | 154.9461 | Out/25 | 751.688 | 840 | 154.9461 | -243.258 | -32.3616
2025-10-31 22:15 | 747.2207 | 840 | 156.3191 | 156.3191 | Out/25 | 747.2207 | 840 | 156.3191 | -249.0984 | -33.3367
2025-10-31 22:20 | 740.7528 | 816 | 154.2567 | 154.2567 | Out/25 | 740.7528 | 816 | 154.2567 | -229.5039 | -30.9825
2025-10-31 22:25 | 711.9226 | 816 | 151.5988 | 151.5988 | Out/25 | 711.9226 | 816 | 151.5988 | -255.6762 | -35.9135
2025-10-31 22:30 | 708.6852 | 792 | 154.0703 | 154.0703 | Out/25 | 708.6852 | 792 | 154.0703 | -237.3851 | -33.4965
2025-10-31 22:35 | 701.7817 | 792 | 156.5225 | 156.5225 | Out/25 | 701.7817 | 792 | 156.5225 | -246.7407 | -35.1592
2025-10-31 22:40 | 698.4727 | 768 | 157.526 | 157.526 | Out/25 | 698.4727 | 768 | 157.526 | -227.0533 | -32.5071
2025-10-31 22:45 | 680.948 | 744 | 165.9542 | 165.9542 | Out/25 | 680.948 | 744 | 165.9542 | -229.0062 | -33.6305
2025-10-31 22:50 | 679.5305 | 744 | 168.1103 | 168.1103 | Out/25 | 679.5305 | 744 | 168.1103 | -232.5798 | -34.2265
2025-10-31 22:55 | 690.2222 | 768 | 176.7977 | 176.7977 | Out/25 | 690.2222 | 768 | 176.7977 | -254.5755 | -36.8831
2025-10-31 23:00 | 692.4056 | 744 | 180.8245 | 180.8245 | Out/25 | 692.4056 | 744 | 180.8245 | -232.4189 | -33.5669
2025-10-31 23:05 | 683.3959 | 720 | 173.258 | 173.258 | Out/25 | 683.3959 | 720 | 173.258 | -209.8621 | -30.7087
2025-10-31 23:10 | 676.81 | 744 | 179.613 | 179.613 | Out/25 | 676.81 | 744 | 179.613 | -246.803 | -36.4656
2025-10-31 23:15 | 670.7122 | 696 | 179.9038 | 179.9038 | Out/25 | 670.7122 | 696 | 179.9038 | -205.1915 | -30.5931
2025-10-31 23:20 | 668.4878 | 696 | 180.3513 | 180.3513 | Out/25 | 668.4878 | 696 | 180.3513 | -207.8634 | -31.0946
2025-10-31 23:25 | 662.4747 | 720 | 170.8447 | 170.8447 | Out/25 | 662.4747 | 720 | 170.8447 | -228.37 | -34.4723
2025-10-31 23:30 | 650.2847 | 696 | 162.0764 | 162.0764 | Out/25 | 650.2847 | 696 | 162.0764 | -207.7916 | -31.9539
2025-10-31 23:35 | 650.089 | 672 | 161.8145 | 161.8145 | Out/25 | 650.089 | 672 | 161.8145 | -183.7255 | -28.2616
2025-10-31 23:40 | 631.0848 | 672 | 168.7048 | 168.7048 | Out/25 | 631.0848 | 672 | 168.7048 | -209.62 | -33.2158
2025-10-31 23:45 | 608.2872 | 648 | 169.257 | 169.257 | Out/25 | 608.2872 | 648 | 169.257 | -208.9698 | -34.3538
2025-10-31 23:50 | 609.9322 | 648 | 169.1455 | 169.1455 | Out/25 | 609.9322 | 648 | 169.1455 | -207.2133 | -33.9732
2025-10-31 23:55 | 618.1296 | 648 | 183.7951 | 183.7951 | Out/25 | 618.1296 | 648 | 183.7951 | -213.6655 | -34.5665
2025-11-01 | 613.0118 | 648 | 181.9204 | 181.9204 | Out/25 | 613.0118 | 648 | 181.9204 | -216.9086 | -35.3841